## LST-F-078 2023
|  |  | Laboratorio de Servicios Tecnológicos SENA C.R.N.R La Salada Listado maestro de equipos e instrumentos de laboratorio |  |  |  |  | Código: LST-F-078
Versión: 02
Fecha de aprobación: 2022-09-30
Código interno | Nombre del equipo | Marca/ Fabricante | Modelo | Serial | Placa SENA | Estado | Ubicación | Descripción del equipo | Magnitud/ Uso | Año de adquisición | Amperaje (A) | Voltaje (V) | Costo del equipo | Cuentadante
EQL-001 | Termohigrómetro | TRACEABLE | 4155 | 192445145 | 91011026745 | Activo | Oficinas | Equipo para la medición de temperatura y humedad. Rango RH: 5 a 95 %. Rango T: 0.0 a 60 °C | Temperatura y Humedad | 2019-11-25 | NA | NA | 290480 | Juan Álvaro Mendoza Acevedo
EQL-002 | Termohigrómetro | TRACEABLE | 4155 | 192445164 | 91011026744 | Activo | Microbiología: área de lavado y descarte | Equipo para la medición de temperatura y humedad. Rango RH: 5 a 95 %. Rango T: 0.0 a 60 °C | Temperatura y Humedad | 2019-11-25 | NA | NA | 290480 | Juan Álvaro Mendoza Acevedo
EQL-003 | Termohigrómetro | EXTECH | RHT20 | 170927476 | 91011025592 | Activo | Microbiología | Equipo para la medición de temperatura y humedad. Rango RH: 5 a 95 %. Rango T: 0.0 a 60 °C | Temperatura y Humedad | 2018-08-01 | NA | NA | 290480 | Juan Álvaro Mendoza Acevedo
EQL-004 | Termohigrómetro | TRACEABLE | 4155 | 192445140 | 91011026743 | Activo | Microbiología: área de siembra e incubación | Equipo para la medición de temperatura y humedad. Rango RH: 5 a 95 %. Rango T: 0.0 a 60 °C | Temperatura y Humedad | 2019-11-25 | NA | NA | 290480 | Juan Álvaro Mendoza Acevedo
EQL-005 | Termohigrómetro | TRACEABLE | 4155 | 192445151 | 91011026742 | Activo | Química húmeda | Equipo para la medición de temperatura y humedad. Rango RH: 5 a 95 %. Rango T: 0.0 a 60 °C | Temperatura y Humedad | 2019-11-25 | NA | NA | 290480 | Juan Álvaro Mendoza Acevedo
EQL-006 | Termohigrómetro | TRACEABLE | 4155 | 192445200 | 91011026741 | Activo | ICP-OES | Equipo para la medición de temperatura y humedad. Rango RH: 5 a 95 %. Rango T: 0.0 a 60 °C | Temperatura y Humedad | 2019-11-25 | NA | NA | 290480 | Juan Álvaro Mendoza Acevedo
EQL-007 | Termohigrómetro | TRACEABLE | 4155 | 192445115 | 91011026739 | Activo | Balanzas | Equipo para la medición de temperatura y humedad. Rango RH: 5 a 95 %. Rango T: 0.0 a 60 °C | Temperatura y Humedad | 2019-11-25 | NA | NA | 290480 | Juan Álvaro Mendoza Acevedo
EQL-008 | Termohigrómetro | TRACEABLE | 4155 | 192445181 | 91011026738 | Activo | Lavado | Equipo para la medición de temperatura y humedad. Rango RH: 5 a 95 %. Rango T: 0.0 a 60 °C | Temperatura y Humedad | 2019-11-25 | NA | NA | 290480 | Juan Álvaro Mendoza Acevedo
EQL-009 | Termohigrómetro | TRACEABLE | 4155 | 192445198 | 91011026737 | Activo | Química húmeda | Equipo para la medición de temperatura y humedad. Rango RH: 5 a 95 %. Rango T: 0.0 a 60 °C | Temperatura y Humedad | 2019-11-25 | NA | NA | 290480 | Juan Álvaro Mendoza Acevedo
EQL-010 | Termohigrómetro | TRACEABLE | 4155 | 192445191 | 91011026736 | Activo | Analìtica | Equipo para la medición de temperatura y humedad. Rango RH: 5 a 95 %. Rango T: 0.0 a 60 °C | Temperatura y Humedad | 2019-11-25 | NA | NA | 290480 | Juan Álvaro Mendoza Acevedo
EQL-011 | Termohigrómetro | TRACEABLE | 4155 | 192445185 | 91011026735 | Activo | Zona consumibles | Equipo para la medición de temperatura y humedad. Rango RH: 5 a 95 %. Rango T: 0.0 a 60 °C | Temperatura y Humedad | 2019-11-25 | NA | NA | 290480 | Juan Álvaro Mendoza Acevedo
EQL-012 | Termohigrómetro | EXTECH | RHT20 | 170927457 | 91011025591 | Activo | Bodega de reactivos | Equipo para la medición de temperatura y humedad. Rango RH: 0 a 100 %. Rango T: -40 a 70 °C | Temperatura y Humedad | 2018-08-01 | NA | NA | 290480 | Juan Álvaro Mendoza Acevedo
EQL-013 | Termohigrómetro | EXTECH | RHT20 | 170927568 | 91011025590 | Activo | HPLC | Equipo para la medición de temperatura y humedad. Rango RH: 0 a 100 %. Rango T: -40 a 70 °C | Temperatura y Humedad | 2018-08-01 | NA | NA | 290480 | Juan Álvaro Mendoza Acevedo
EQL-014 | Termohigrómetro | TRACEABLE | 4155 | 192445178 | 91011026727 | Activo | UPS | Equipo para la medición de temperatura y humedad. Rango RH: 5 a 95 %. Rango T: 0.0 a 60 °C | Temperatura y Humedad | 2019-11-25 | NA | NA | 290480 | Juan Álvaro Mendoza Acevedo
EQL-015 | Termohigrómetro | TRACEABLE | 4155 | 192445117 | 91011026726 | Activo | Preparación de muestras | Equipo para la medición de temperatura y humedad. Rango RH: 5 a 95 %. Rango T: 0.0 a 60 °C | Temperatura y Humedad | 2019-11-25 | NA | NA | 290480 | Juan Álvaro Mendoza Acevedo
EQL-016 | Termohigrómetro | TRACEABLE | 4155 | 192445152 | 91011026728 | Activo | Estufas | Equipo para la medición de temperatura y humedad. Rango RH: 5 a 95 %. Rango T: 0.0 a 60 °C | Temperatura y Humedad | 2019-11-25 | NA | NA | 290480 | Juan Álvaro Mendoza Acevedo
EQL-017 | Balón volumétrico 10 mL | SCHOTT DURAN | Clase A | NA | NA | Activo | Metrología | Equipo de vidrio para la medición de volumen, capacidad de volumen contenidos (In) | Volumen | NA | NA | NA | NA | NA
EQL-018 | Balón volumétrico 25 mL | SCHOTT DURAN | Clase A | NA | NA | Activo | Metrología | Equipo de vidrio para la medición de volumen, capacidad de volumen contenidos (In) | Volumen | NA | NA | NA | NA | NA
EQL-019 | Balón volumétrico 50 mL | SCHOTT DURAN | Clase A | NA | NA | Activo | Metrología | Equipo de vidrio para la medición de volumen, capacidad de volumen contenidos (In) | Volumen | NA | NA | NA | NA | NA
EQL-020 | Balón volumétrico100 mL | SCHOTT DURAN | Clase A | NA | NA | Activo | Metrología | Equipo de vidrio para la medición de volumen, capacidad de volumen contenidos (In) | Volumen | NA | NA | NA | NA | NA
EQL-021 | Balón volumétrico 250 mL | SCHOTT DURAN | Clase A | NA | NA | Activo | Metrología | Equipo de vidrio para la medición de volumen, capacidad de volumen contenidos (In) | Volumen | NA | NA | NA | NA | NA
EQL-022 | Balón volumétrico 500 mL | SCHOTT DURAN | Clase A | NA | NA | Activo | Metrología | Equipo de vidrio para la medición de volumen, capacidad de volumen contenidos (In) | Volumen | NA | NA | NA | NA | NA
EQL-023 | Balón volumétrico 1000 mL | SCHOTT DURAN | Clase A | NA | NA | Activo | Metrología | Equipo de vidrio para la medición de volumen, capacidad de volumen contenidos (In) | Volumen | NA | NA | NA | NA | NA
EQL-024 | Incubadora | BINDER | BD 115-UL E3.1 | 29190000001716 | 91011026760 | Activo | Microbiología: área de siembra e incubaciòn | Crecimiento e incubación de microorganismos | Temperatura | 2019-11-25 | 3.0 | 120 | 8551742 | Juan Álvaro Mendoza Acevedo
EQL-025 | Incubadora | BINDER | BD 240/E2 | 00-15447 | 100531901 | Activo | Microbiología: área de siembra e incubaciòn | Crecimiento e incubación de microorganismos | Temperatura | 2003-07-02 | 5.7 | 230 | 7308111 | Juan Álvaro Mendoza Acevedo
EQL-026 | Refrigerador | Tecnifrio | N.A | 2350 | 910123714 | Fuera de servicio | Microbiología: área de siembra e incubaciòn | Refrigeración de diferente tipo de muestras, reactivos o materiales de referencia | Temperatura | 2015-12-14 |  |  | 5603448 | Juan Álvaro Mendoza Acevedo
EQL-027 | Nevera | HACEB | N10-243 | L05107508 | 1005206200840000000945 | Activo | Microbiología: área de siembra e incubaciòn | Refrigeración y/o congelación de diferentes tipos de sustancias | Temperatura | 1995-11-29 |  |  | 370923 | Juan Álvaro Mendoza Acevedo
EQL-028 | Cabina de extracción flujo laminar | COMPAÑÍA CONTROL DE CONTAMINACIÒN COLOMBIA | CSB-120 | 030012 | 100531904 | Activo | Microbiología: área de siembra e incubaciòn | Preparación de de placas de medios, esterilización de diferentes elementos utilizados en el área de microbiología | Caudal | 2003-07-02 |  |  | 6784000 | Juan Álvaro Mendoza Acevedo
EQL-029 | Autoclave | ALL AMERICAN | 1941X | N.A | 100531908 | Activo | Microbiología: área de lavado y descarte | Estirilización de diferentes materiales para el uso de estos en microbiología | Presión y temperatura | 2003-07-02 |  |  | 980000 | Juan Álvaro Mendoza Acevedo
EQL-030 | Autoclave | Tuttnauer | 3870ELVC-D | 17012029 | 910125158 | Fuera de servicio | Microbiología: área de lavado y descarte | Estirilización de diferentes materiales para el uso de estos en microbiología | Presión y temperatura | 2017-11-20 | 16.0 | 230 | 47066700 | Juan Álvaro Mendoza Acevedo
EQL-031 | Autoclave | Tuttnauer | 2540M | 1011325 | 910112776 | Activo | Microbiología: área de lavado y descarte | Estirilización de diferentes materiales para el uso de estos en microbiología | Presión y temperatura | 2011-04-11 | 15.0 | 230 | 7306924 | Juan Álvaro Mendoza Acevedo
EQL-032 | Plancha de calentamiento con agitación (4 puestos) | VELP SCIENTIFICA | AM4 | 130420 |  | Activo | Microbiología | Calentamiento y/o agitación del contenido de recipientes de materiales de vidrio | Temperatura |  | 16.0 | 250
EQL-033 | Baño María | memmert | WNB22 | L519.0660 |  | Activo | Microbiología | Equipo utilizado para incubar muestras en agua a una temperatura constante durante un largo periodo de tiempo | Temperatura | NA | 17.4 | 115 |  | NA
EQL-034 | Microscopio | OPTIKA | B-383PL | 457707 | 910124740 | Activo | Microbiología | Instrumento que permite observar objetos no perceptibles al ojo humano | Óptica | 2016-12-20 |  |  | 4054000 | Juan Álvaro Mendoza Acevedo
EQL-035 | Contador de colonias | INDULAB | 007 | 4513 | 1.0052e+18 | Activo | Microbiología | Instrumento para el recuento de placas en microbiología | Contador colonias
EQL-036 | Masa calibración 500 g | NR | clase M2 | No porta | NA | Activo | Balanzas | Equipo utilizado para la verificación y chequeo rutinario de las balanzas | Masa | NA | NA | NA | NA | NA
EQL-037 | Masa calibración 1 g | TROEMNER | clase 1 | 1000068857 | NA | Activo | Balanzas | Equipo utilizado para la verificación y chequeo rutinario de las balanzas | Masa | NA | NA | NA | NA | NA
EQL-038 | Masa calibración 10 g | TROEMNER | clase 1 | 1000068861 | NA | Activo | Balanzas | Equipo utilizado para la verificación y chequeo rutinario de las balanzas | Masa | NA | NA | NA | NA | NA
EQL-039 | Masa calibración 20 g | TROEMNER | clase 1 | 1000068866 | NA | Activo | Balanzas | Equipo utilizado para la verificación y chequeo rutinario de las balanzas | Masa | NA | NA | NA | NA | NA
EQL-040 | Masa calibración 100 g | TROEMNER | clase 1 | 1000068852 | NA | Activo | Balanzas | Equipo utilizado para la verificación y chequeo rutinario de las balanzas | Masa | NA | NA | NA | NA | NA
EQL-041 | Masa calibración 200 g | TROEMNER | clase F1 | 58936 | NA | Activo | Balanzas | Equipo utilizado para la verificación y chequeo rutinario de las balanzas | Masa | NA | NA | NA | NA | NA
EQL-042 | Pipeta volumétrica 1 mL | BRAND | AS | NA | NA | Activo | Metrología | Pipeta aforada para vaciado total. Material volumétrico de vidrio que se utiliza para medir y trasvasar líquidos con exactitud. | Volumen | NA | NA | NA | NA | NA
EQL-043 | Pipeta volumétrica 2 mL | HIRSCHMANN | AS | NA | NA | Activo | Metrología | Pipeta aforada para vaciado total. Material volumétrico de vidrio que se utiliza para medir y trasvasar líquidos con exactitud. | Volumen | NA | NA | NA | NA | NA
EQL-044 | Pipeta volumétrica 5 mL | HIRSCHMANN | AS | NA | NA | Activo | Metrología | Pipeta aforada para vaciado total. Material volumétrico de vidrio que se utiliza para medir y trasvasar líquidos con exactitud. | Volumen | NA | NA | NA | NA | NA
EQL-045 | Pipeta volumétrica 10 mL | HIRSCHMANN | AS | NA | NA | Activo | Metrología | Pipeta aforada para vaciado total. Material volumétrico de vidrio que se utiliza para medir y trasvasar líquidos con exactitud. | Volumen | NA | NA | NA | NA | NA
EQL-046 | Pipeta volumétrica 15 mL | FORTUNA W.G.C | A | NA | NA | Activo | Metrología | Pipeta aforada para vaciado total. Material volumétrico de vidrio que se utiliza para medir y trasvasar líquidos con exactitud. | Volumen | NA | NA | NA | NA | NA
EQL-047 | Pipeta volumétrica 20 mL | HIRSCHMANN | AS | NA | NA | Activo | Metrología | Pipeta aforada para vaciado total. Material volumétrico de vidrio que se utiliza para medir y trasvasar líquidos con exactitud. | Volumen | NA | NA | NA | NA | NA
EQL-048 | Pipeta pistón 20 - 200 μL | BRAND | Transferpette S | 20M90095 |  | Activo | Analítica | Instrumento para aspiración y expulsión de volúmenes exactos de líquidos | Volumen |  | NA | NA | NA
EQL-049 | Pipeta pistón 20 - 200 μL | BRAND | Transferpette S | 20M90096 |  | Activo | Analítica | Instrumento para aspiración y expulsión de volúmenes exactos de líquidos | Volumen |  | NA | NA | NA
EQL-050 | Pipeta pistón 1 - 10 mL | BRAND | Transferpette S | 21G02945 |  | Stock | Zona consumibles | Instrumento para aspiración y expulsión de volúmenes exactos de líquidos | Volumen |  | NA | NA | NA
EQL-051 | Pipeta tipo pistón 100 - 1000 μL | BRAND | Transferpette S | 21E73741 |  | Stock | Zona consumibles | Instrumento para aspiración y expulsión de volúmenes exactos de líquidos | Volumen |  | NA | NA | NA
EQL-052 | Pipeta tipo pistón 100 - 1000 μL | BRAND | Transferpette S | 21E73755 |  | Activo | Analítica | Instrumento para aspiración y expulsión de volúmenes exactos de líquidos | Volumen |  | NA | NA | NA
EQL-053 | Pipeta pistón 1 - 10 mL | BRAND | Transferpette S | 21G02944 |  | Stock | Zona consumibles | Instrumento para aspiración y expulsión de volúmenes exactos de líquidos | Volumen |  | NA | NA | NA
EQL-054 | Termómetro digital con sonda externa | THERMOMETER | SP-E-16 |  |  | Activo | Analìtica | Equipo que permite el seguimiento de las temperaturas del refrigerador / congelador y también permite medir temperatura ambiente | Temperatura |  | NA | NA | NA
EQL-055 | Termómetro de punzón | Thermo | TA-288 |  |  |  | Metrología | Medición de temperatura en diferentes tipos de muestras. Ej. Toma de muestras de aguas | Temperatura |  | NA | NA | NA
EQL-056 | Pipeta tipo pistón 100 - 1000 μL | BRAND | Transferpette | 04Z7275 |  | Activo | Microbiología | Instrumento para aspiración y expulsión de volúmenes exactos de líquidos | Volumen |  | NA | NA | NA
EQL-057 | Pipeta tipo pistón 1 -10 mL | BRAND | Transferpette S | 18G72282 |  | Activo | Microbiología | Instrumento para aspiración y expulsión de volúmenes exactos de líquidos | Volumen |  | NA | NA | NA
EQL-058 | Pipeta tipo pistón 20 - 200 μL | BRAND | Transferpette S | O4K54187 |  | Activo | Microbiología | Instrumento para aspiración y expulsión de volúmenes exactos de líquidos | Volumen |  | NA | NA | NA
EQL-059 | Pipeta tipo pistón 2 - 20 μL | BRAND | Transferpette S | O2K18634 |  | Activo | Microbiología | Instrumento para aspiración y expulsión de volúmenes exactos de líquidos | Volumen |  | NA | NA | NA
EQL-060 | Manifold | NA | NA | NA | 100516744 |  | Microbiología: área de siembra e incubación | Se utiliza para realizar filtraciones múltiples en controles microbiológicos | Presión | 2000-12-15 | NA | NA | NA | Juan Álvaro Mendoza Acevedo
EQL-061 | Bactocinerador (Esterilizador asas) | Lab Scient | HY-800 | MU-E31-1158 | 91011026747 | Activo | Microbiología: área de siembra e incubación | Estirilización por radiación infrarroja de asas de cultivos y otros elementos utilizados en microbiología | Temperatura | 2019-11-25 |  |  | 1320533 | Juan Álvaro Mendoza Acevedo
EQL-062 | Bactocinerador (Esterilizador asas) | Lab Scient | HY-800 | MU-E31-1151 | 91011026746 | Stock | Microbiología: área de siembra e incubación | Estirilización por radiación infrarroja de asas de cultivos y otros elementos utilizados en microbiología | Temperatura | 2019-11-25 |  |  | 1320533 | Juan Álvaro Mendoza Acevedo
EQL-063 | Vortex | heidolph | Reax top | 200090877 1116 | 910125162 | Stock | Microbiología: área de siembra e incubación | Equipo utilizado para la mezcla de sustancias contenidas en tubos de ensayos o tubos de tipo eppendor gracias a su movimiento vibratorio | RPM | 2017-11-20 |  |  | 1222700 | Juan Álvaro Mendoza Acevedo
EQL-064 | Biofix Lumi-10 macherey-nagel | BERTHOLD TECHNOLOGIES | NA | 40-6080 | 910111828 | Stock | Microbiología: área de siembra e incubación | Equipo para la medición de reacciones bioluminiscentes | Bioluminiscencia | 2010-12-06 |  |  |  | Juan Álvaro Mendoza Acevedo
EQL-065 | Regulador de voltaje | IPL | NA | NA | 100524383 | Activo | Microbiología: área de siembra e incubación | Regulador de voltaje de 2kV a 220V, con 1 voltímetro incorporado de 0 a 300 V | Voltaje | 2002-06-06 |  |  | 552000 | Juan Álvaro Mendoza Acevedo
EQL-066 | ICP-OES | Agilent Technologies | 5100 |  | 910123622 | Fuera de servicio | ICP-OES | Identificación y cuantificación de diferentes tipos de elementos de la tabla periódica, por ejemplo, medición de metales pesados en diferentes de alimentos. Algunos de estos elementos requieren formar primero su respectivo hidruro para mejorar la detección (ej: Se, Hg) | Instrumental | 2015-12-09 |  |  | 318633622 | Juan Pablo Salazar Giraldo
| Automuestreador ICP | Agilent Technologies | SPS 4 | AU15320419 | 910123622 | Fuera de servicio | ICP-OES |  | Instrumental | 2015-12-09 |  |  |  | Juan Pablo Salazar Giraldo
| Chiller | Agilent Technologies | G8481-80001 | 1B15A1808 | 910123622 | Fuera de servicio | Cuarto de gases |  | Instrumental | 2015-12-09 |  |  |  | Juan Pablo Salazar Giraldo
| Generador de hidruros | Agilent Technologies | VGA - 77 | MY15440002 | 910123622 | Stock | ICP-OES |  | Instrumental | 2015-12-09 |  |  |  | Juan Pablo Salazar Giraldo
| Computador |  |  | 2UA5432Y | 910123622 | Stock | ICP-OES | Manejo del equipo ICP-OES | Cómputo | 2015-12-09 |  |  |  | Juan Pablo Salazar Giraldo
| Impresora |  |  | CN587HV1N5 | 910123622 | Stock | ICP-OES | Impresión de los resultados del del equipo ICP-OES | Cómputo | 2015-12-09 |  |  |  | Juan Pablo Salazar Giraldo
EQL-067 | Metalyser Portable | Trace2o | HM1000 | 112-17-001 | 910125292 | Stock | Estufas | Equipo portable para el análisis de metales pesados: mercurio, arsénico, cadmio, plomo, cobre y zinc |  | 2017-12-15 |  |  | 6600000 | Juan Pablo Salazar Giraldo
EQL-068 | Testset para el análisis de agua potable y agua de riego | Eijkelkamp | NA | NA | 950318235 | Stock | Estufas | Equipo portable para el análisis de diferentes sustancias: cloruro, amonio, arsénico en diferentes estados de oxidación, nitrato, sulfato |  | 2017-11-28 |  |  | 6000000 | Juan Pablo Salazar Giraldo
EQL-068-1 | Conductímetro | HANNA | HI98304 | No porta | 950318235 | Stock | Estufas | Conductímetro del equipo portable EQL-068 | [5 empty] | Juan Pablo Salazar Giraldo
EQL-069 | Cromatógrafo gaseoso con detector de masas | Shimadzu | GCMS-QP2010S | 202384750245 | 95285537 | Fuera de servicio | ICP-OES | Identificación y cuantificación de sustancias volátiles en diferentes tipos de muestras | Instrumental | 2010-12-20 |  | 220-240 | 162096158 | Juan Pablo Salazar Giraldo
| Automuestreador para GC parte 1 | SHIMADZU | AOC-20s | C11514705203SA | 95285537 | Fuera de servicio | Estufas | Sistema de inyección para el equipo de cromatografía gaseosa | Instrumental | 2010-12-20 | NA | NA |  | Juan Pablo Salazar Giraldo
| Automuestreador para GC parte 2 | SHIMADZU | AOC-20i | C11314711687SA | 95285537 | Fuera de servicio | Estufas |  | Instrumental | 2010-12-20 | NA | NA |  | Juan Pablo Salazar Giraldo
| Computador de escritorio | DELL |  |  | 95285537 | Stock | ICP-OES | Equipo que contiene el software para el manejo del equipo y el tratamiento de los datos | Cómputo | 2010-12-20 |  |  |  | Juan Pablo Salazar Giraldo
| Bomba turbomolecular |  |  |  | 91011026776 | Fuera de servicio | ICP-OES | Mantener el alto vacío del equipo | Instrumental | 2019-12-17 |  |  | 61420000 | Juan Álvaro Mendoza Acevedo
| Bomba rotary | Edwards | RV3 | 099418094 |  | Fuera de servicio | ICP-OES | Generar el vacío que necesita el equipo antes del funcionamiento de la bomba turbomolecular | Instrumental
| Automuestreador del GC con headspace y SPME | HTA | HT2800T | 406653 | 91011027339 | Fuera de servicio | ICP-OES | Sistema de inyección para el equipo de cromatografía gaseosa que incluye HS y SPME | Instrumental | 2020-07-02 |  |  | 70560000 | Juan Álvaro Mendoza Acevedo
EQL-070 | Olfatómetro | GERSTEL | ODP4 | 08242-00178 | 9549107515 | Stock | ICP-OES | Deteccción de los compuestos responsables de los olores a medida que van saliendo del cromatógrafo de gases. | Instrumental | 2021-12-24 |  |  | 89555000 | Juan Pablo Salazar Giraldo
EQL-071 | Multiparametro para el monitoreo de aguas | AQUAREAD | Aquaprobe AP-2000 Aquameter AM-200 | 132470410 132171027 | 91012593 | Stock | Estufas | Equipo portable para el monitoreo de aguas. Cuenta con una sonda que tiene incorporado una sonda de pH/ORP y una sonda para medir oxígeno disuelto. Cuenta con un GPS incorporado | Potenciométrico
EQL-072 | Agitador orbital con cámara de incubación | Centricol ltda | NA | 0944 | 910111299 | Activo | Química húmeda | Agitador con cámara de incubación, la placa SENA incluye la mesa de hierro | Instrumental | 2010-04-29 |  |  | 14848000 | Juan Álvaro Mendoza Acevedo
EQL-073 | Espectrofotómetro | MERCK | Pharo 300 | 103821238 | 910112800 | Activo | Química húmeda | Fotómetro espectral con medición de la absorción de un rayo de referencia. Tiene como objetivo la identificación y cuantificación de sustancias que absorben en la región del UV-Vis. Rango 190 a 1100 nm | Instrumental | 2011-04-12 |  |  | 16785200 | Juan Álvaro Mendoza Acevedo
EQL-074 | pHmetro | SCHOTT Instruments | Lab 850 | 12310232 | 910116988 | Activo | Química húmeda | Medición del ión hidronio en soluciones acuosas | Potenciométrico | 2012-12-18 |  |  | 2736000 | Juan Álvaro Mendoza Acevedo
EQL-075 | Titrino | Metrohm | 702 SM | 35334 | 100552328 | Fuera de servicio | Química húmeda | Equipo que se uso para la valoración de diferentes tipos de soluciones de forma automática | Potenciométrico | 2005-06-24 |  |  | 20468723 | Juan Álvaro Mendoza Acevedo
EQL-076 | Unidad intercambiable titrino 50 mL | Metrohm | no aplica | 10980348 | 100552328 | Fuera de servicio | Química húmeda | Hace parte del titrino. Contiene el titulante de la valoración | Potenciométrico | 2005-06-24 |  |  |  | Juan Álvaro Mendoza Acevedo
EQL-077 | Unidad intercambiable titrino 50 mL | Metrohm | no aplica | 10980352 | 100552328 | Fuera de servicio | Química húmeda | Hace parte del titrino. Contiene el titulante de la valoración | Potenciométrico | 2005-06-24 |  |  |  | Juan Álvaro Mendoza Acevedo
EQL-078 | Unidad intercambiable titrino 50 mL | Metrohm | no aplica | 10980324 | 100552328 | Fuera de servicio | Química húmeda | Hace parte del titrino. Contiene el titulante de la valoración | Potenciométrico | 2005-06-24 |  |  |  | Juan Álvaro Mendoza Acevedo
EQL-079 | Unidad intercambiable titrino 50 mL | Metrohm | no aplica | 10980371 | 100552328 | Fuera de servicio | Química húmeda | Hace parte del titrino. Contiene el titulante de la valoración | Potenciométrico | 2005-06-24 |  |  |  | Juan Álvaro Mendoza Acevedo
EQL-080 | Unidad intercambiable titrino 20 mL | Metrohm | no aplica | no tiene | 10055994 | Fuera de servicio | Química húmeda | Hace parte del titrino. Contiene el titulante de la valoración | Potenciométrico | 2000-03-06 |  |  |  | Juan Álvaro Mendoza Acevedo
EQL-081 | Bureta digital capacidad 50 mL | BRAND | Titrette DE-M19 | 19A98625 | 91011026749 | Activo | Bodega de reactivos | Equipo que permite la valoración gota a gota de diferentes soluciones. Se encuentran dentro de los límites de error de las buretas de vidrio clase A | Volumen | 2019-11-25 |  |  | 2767050 | Juan Álvaro Mendoza Acevedo
EQL-082 | Bureta digital capacidad 50 mL | BRAND | Titrette DE-M19 | 19A00165 | 91011026748 | Activo | Bodega de reactivos | Equipo que permite la valoración gota a gota de diferentes soluciones. Se encuentran dentro de los límites de error de las buretas de vidrio clase A | Volumen | 2019-11-25 |  |  | 2767050 | Juan Álvaro Mendoza Acevedo
EQL-083 | Bureta digital capacidad 25 mL | BRAND | Titrette DE-M19 | 18K38553 | 91011026752 | Activo | Bodega de reactivos | Equipo que permite la valoración gota a gota de diferentes soluciones. Se encuentran dentro de los límites de error de las buretas de vidrio clase A | Volumen | 2019-11-25 |  |  | 2767050 | Juan Álvaro Mendoza Acevedo
EQL-084 | pHmetro | SI Analytics | Lab 855 | 16420485 | 910124753 | Fuera de servicio | Química húmeda | Medición del ión hidronio en soluciones acuosas | Potenciométrico | 2016-12-20 |  |  | 2736000 | Juan Álvaro Mendoza Acevedo
EQL-085 | Agitador orbital digital | SCILOGEX | SK-O330-Pro | SC3D001228 | 910123742 | Activo | Química húmeda |  | RPM | 2015-12-15 |  |  |  | Juan Álvaro Mendoza Acevedo
EQL-086 | Vortex | fisherbrand | 9454FIDGUS | 191009062 | 91011026773 | Activo | Química húmeda | Equipo utilizado para la mezcla de sustancias contenidas en tubos de ensayos o tubos de tipo eppendor gracias a su movimiento vibratorio | RPM | 2019-12-06 |  |  | 1279000 | Juan Álvaro Mendoza Acevedo
EQL-087 | Vortex | fisherbrand | 9454FIDGUS | 190427003 | 91011026772 | Activo | Química húmeda | Equipo utilizado para la mezcla de sustancias contenidas en tubos de ensayos o tubos de tipo eppendor gracias a su movimiento vibratorio | RPM | 2019-12-06 |  |  | 1279000 | Juan Álvaro Mendoza Acevedo
EQL-088 | Plancha de calentamiento con agitación | DLAB | MS-Hpro+ | MQ5F010086 | 910123640 | Activo | Química húmeda | Calentamiento y/o agitación del contenido de recipientes de materiales de vidrio | Temperatura y RPM | 2015-12-11 |  |  | 1997891.3 | Juan Álvaro Mendoza Acevedo
EQL-089 | Plancha de calentamiento con agitación | DLAB | MS-Hpro+ | MQ5F010083 | 910123641 | Activo | Química húmeda | Calentamiento y/o agitación del contenido de recipientes de materiales de vidrio | Temperatura y RPM | 2015-12-11 |  |  | 1997891.3 | Juan Álvaro Mendoza Acevedo
EQL-090 | Plancha de calentamiento con agitación | VELP SCIENTIFICA | AREC | 179400 | 910112814 | Activo | Química húmeda | Calentamiento y/o agitación del contenido de recipientes de materiales de vidrio | Temperatura y RPM | 2011-04-27 |  |  | 974400 | Juan Álvaro Mendoza Acevedo
EQL-091 | Plancha de calentamiento con agitación | Benchmark Scientific Inc | H4000-HS | 20120103173 | 910116986 | Activo | Química húmeda | Calentamiento y/o agitación del contenido de recipientes de materiales de vidrio | Temperatura y RPM | 2012-12-18 |  |  | 986240 | Juan Álvaro Mendoza Acevedo
EQL-092 | Oxímetro | SI Analytics | Lab 745 | 16210155 | 910124749 | Activo | Química húmeda | Medición del oxígeno disuelto de diferentes muestras acuosas | Potenciométrico | 2016-12-20 |  |  | 2762000 | Juan Álvaro Mendoza Acevedo
EQL-093 | Oxímetro | SI Analytics | Lab 745 | 16210154 | 910124750 | Activo | Química húmeda | Medición del oxígeno disuelto de diferentes muestras acuosas | Potenciométrico | 2016-12-20 |  |  | 2762000 | Juan Álvaro Mendoza Acevedo
EQL-094 | Termoreactor | E&Q equipos | TR-24 | 171 | 91011026764 | Activo | Química húmeda | Equipo para realizar las digestiones de las muestras de agua para el ensayo de demanda química de oxígeno | Temperatura | 2019-11-25 |  |  | 3457143 | Juan Álvaro Mendoza Acevedo
EQL-095 | Bomba de vacío | GAST | DOA-P704 | 118002932 | 91011026754 | Fuera de servicio | Química húmeda | Generración de vacío | Presión | 2019-11-25 |  |  | 2253927 | Juan Álvaro Mendoza Acevedo
EQL-096 | Incubadora | Heraeus | D-63450 Hanau | 94107717 | 1005208803310000025 | Activo | Química húmeda | Crecimiento e incubación de microorganismos | Temperatura | 1994-12-13 |  |  | 1274520 | Juan Álvaro Mendoza Acevedo
EQL-097 | Balanza de humedad | OHAUS | MB45 | 1121362400 | 100529225 | Activo | Balanzas | Balanza para la determinación de humedad de diferentes tipos de muestras | Masa y temperatura | 2003-03-14 |  |  | 8030000 | Juan Álvaro Mendoza Acevedo
EQL-098 | Balanza analítica | sartorius | MSA224S-100-DI | 36101932 | 910125352 | Activo | Balanzas | Determinación de masas pequeñas, una precisión de 0,1 mg | Masa | 2017-12-19 | 1 | 100/240 | 33834600 | Juan Álvaro Mendoza Acevedo
EQL-099 | Balanza analítica | sartorius | MSA224S-100-DU | 36101933 | 910125353 | Activo | Balanzas | Determinación de masas pequeñas, una precisión de 0,1 mg | Masa | 2017-12-19 | 1 | 100/240 | 25778000 | Juan Álvaro Mendoza Acevedo
EQL-100 | Balanza analítica | Precisa | XB 220A | 3107104 | 910112808 | Fuera de servicio | Balanzas | Determinación de masas pequeñas, una precisión de 0,1 mg | Masa | 2011-04-25 |  |  | 4988000 | Juan Álvaro Mendoza Acevedo
EQL-101 | Balanza | SHIMADZU | TX323L | D465411359 | 95446723 | Fuera de servicio | Balanzas | Determinación de la masa | Masa |  |  |  | 4160000
EQL-102 | Centrífuga | ThermoFisher | HERAEUS MEGAFUGE 16R Centrifuge | 42113683 | 910125160 | Activo | Analìtica | Separación de las fases sólida y líquida de diferentes tipos de muestras por medio del centrifugado | RPM | 2017-11-20 |  | 110 | 30900100 | Juan Álvaro Mendoza Acevedo
EQL-102-1 | Rotor de ángulo fijo | Thermo scientific |  | S3480G | 9549107512 | Activo | Analítica | Parte de la centrífuga EQL-102 | RPM | 2021-12-24 | NA | NA | 9823500 | Juan Álvaro Mendoza Acevedo
EQL-102-2 | Rotor basculante para microplacas | Thermo scientific |  | S15714 | 9549107513 | Activo | Analítica | Parte de la centrífuga EQL-102 | RPM | 2021-12-24 | NA | NA | 12065000 | Juan Álvaro Mendoza Acevedo
EQL-103 | Espectrofotómetro | MERCK | Spectroquant NOVA 60-A | 10460718 | 910112809 | Activo | Estufas |  | Instrumental | 2011-04-25 |  |  | 7656000 | Juan Álvaro Mendoza Acevedo
EQL-104 | Espectrofotómetro para microvolúmenes | Thermo scientific | MULTISKAN SkyHigh | 1550-800826C | 9549107511 | Activo | Analìtica |  | Instrumental | 2021-12-24 |  |  | 63748000 | Juan Pablo Salazar Giraldo
EQL-104-1 | Computador espectrofotómetro con su cargador | HP | HP 245 G7 | 5CG1119H0H | 9549107509 | Activo | Analítica |  | Cómputo | 2021-12-24 |  |  | el costos está incluido en el costo del equipo EQL-108 | Juan Álvaro Mendoza Acevedo
EQL-105 | Sistema de electroforesis mini gel | Thermo scientific | EASYCAST B2-BP | 300488919 | 9549107510 | Stock | Analìtica |  | Instrumental | 2021-12-24 |  |  | 5325000 | Juan Pablo Salazar Giraldo
EQL-105-1 | Fuente de alimentación compacta para electroforesis | Thermo scientific | EC300XL | C1596201105572 | 9549107510 | Stock | Analìtica |  | Instrumental | 2021-12-24 |  |  |  | Juan Pablo Salazar Giraldo
EQL-106 | Termohigrómetro | TRACEABLE | 4155 | 192445086 | 91011026731 | Activo | Cuarto aire acondicionado laboratorio | Equipo para la medición de temperatura y humedad. Rango RH: 5 a 95 %. Rango T: 0.0 a 60 °C | Temperatura y Humedad | 2019-11-25 |  |  | 290480 | Juan Álvaro Mendoza Acevedo
EQL-107 | Termocicladores PCR para biosistemas | ThermoFisher scientific | SimpliAmp | 2280021080060 | 9549107508 | Stock | Analìtica |  | Instrumental | 2021-12-24 |  |  | 27479000 | Juan Pablo Salazar Giraldo
EQL-107-1 | Computador del termociclador PCR | HP |  | 5CG1119GOS | 9549107508 | Stock | Analìtica |  | Instrumental | 2021-12-24 |  |  |  | Juan Pablo Salazar Giraldo
EQL-108 | Fotodocumentador para geles de agarosa teñidos | life technologies | E-Gel Imager | NA 1800508 | 9549107509 | Stock | Analìtica |  | Instrumental | 2021-12-24 |  |  | 41168000 | Juan Álvaro Mendoza Acevedo
EQL-109 | Water Testing | Lovibond | Tintometer Group | 4049991080475 | 91011026767 | Activo | Analìtica |  | Instrumental | 2019-11-25 |  |  | 5357143 | Juan Álvaro Mendoza Acevedo
EQL-109-1 | Electrodo de conductividad | SensoDirect 150 | CDPB-03 | AI.93101 | 91011026767 | Activo | Analìtica |  | Potenciométrico | 2019-11-25 |  |  |  | Juan Álvaro Mendoza Acevedo
EQL-109-2 | Electrodo de pH | SensoDirect 150 |  | 1903663 | 91011026767 | Activo | Analìtica |  | Potenciométrico | 2019-11-25 |  |  |  | Juan Álvaro Mendoza Acevedo
EQL-109-3 | Electrodo de oxígeno | SensoDirect 150 | OXPB-11 | AJ.13783 | 91011026767 | Activo | Analìtica |  | Potenciométrico | 2019-11-25 |  |  |  | Juan Álvaro Mendoza Acevedo
EQL-109-4 | Sensor de temperatura | SensoDirect 150 | PT1000 | NA | 91011026767 | Activo | Analìtica |  | Temperatura | 2019-11-25 |  |  |  | Juan Álvaro Mendoza Acevedo
EQL-110 | Water Testing | Lovibond | Tintometer Group | 4049991080475 | 91011026768 | Activo | Analìtica |  | Potenciométrico | 2019-11-25 |  |  | 5357143 | Juan Álvaro Mendoza Acevedo
EQL-110-1 | Electrodo de conductividad | SensoDirect 150 | CDPB-03 | AI.93127 | 91011026768 | Activo | Analìtica |  | Potenciométrico | 2019-11-25 |  |  |  | Juan Álvaro Mendoza Acevedo
EQL-110-2 | Electrodo de pH | SensoDirect 150 | 1902 | 1903476 | 91011026768 | Activo | Analìtica |  | Potenciométrico | 2019-11-25 |  |  |  | Juan Álvaro Mendoza Acevedo
EQL-110-3 | Electrodo de oxígeno | SensoDirect 150 | OXPB-11 | AJ.13788 | 91011026768 | Activo | Analìtica |  | Potenciométrico | 2019-11-25 |  |  |  | Juan Álvaro Mendoza Acevedo
EQL-110-4 | Sensor de temperatura | SensoDirect 150 | PT1000 |  | 91011026768 | Activo | Analìtica |  | Temperatura | 2019-11-25 |  |  |  | Juan Álvaro Mendoza Acevedo
EQL-111 | Turbidímetro | Thermo scientific | ORION AQ3010 | 2580799 | 910124759 | Activo | Estufas |  | Dispersión luz | 2016-12-20 |  |  | 3856250 | Juan Álvaro Mendoza Acevedo
EQL-112 | Medidor portátil de pH y conductividad | HORIBA Scientific | LAQUAact-PC110 | DE6L0006 | 910125172 | Activo | Estufas |  | Potenciométrico | 2017-11-20 |  |  | 9396000 | Juan Pablo Salazar Giraldo
EQL-112-1 | Electodo de pH | HORIBA Scientific | 9651 | 987B0048 | 910125172 | Activo | Estufas |  | Potenciométrico | 2017-11-20 |  |  |  | Juan Pablo Salazar Giraldo
EQL-112-2 | Celda de conductividad | HORIBA Scientific | 9382 | 9C7A0485 | 910125172 | Activo | Estufas |  | Potenciométrico | 2017-11-20 |  |  |  | Juan Pablo Salazar Giraldo
EQL-112-3 | Celda de conductividad | HORIBA Scientific | 3553 | 3H7A0010 | 910125172 | Activo | Estufas |  | Potenciométrico | 2017-11-20 |  |  |  | Juan Pablo Salazar Giraldo
EQL-113 | Oxímetro | HANNA | HI98186 | CO00217 | 95446726 | Activo | Estufas |  | Potenciométrico | 2013-10-10 |  |  | 4180382 | Juan Álvaro Mendoza Acevedo
EQL-113-1 | Electrodo oxímetro | HANNA | KC1A135DD | CO00218 | 95446726 | Activo | Estufas |  | Potenciométrico | 2013-10-10 |  |  |  | Juan Álvaro Mendoza Acevedo
EQL-114 | Multiparametro | HANNA | HI 9828 | 8576501 | 95446727 | Activo | Estufas |  | Potenciométrico | 2013-10-10 |  |  | 10508000 | Juan Álvaro Mendoza Acevedo
EQL-114-1 | Sensor de oxígeno disuelto | HANNA | HI7 69828-2 | N.A | 95446727 | Activo | Estufas |  | Potenciométrico | 2013-10-10 |  |  |  | Juan Álvaro Mendoza Acevedo
EQL-114-2 | Sensor de conductividad | HANNA | HI7 69828-3 | N.A | 95446727 | Activo | Estufas |  | Potenciométrico | 2013-10-10 |  |  |  | Juan Álvaro Mendoza Acevedo
EQL-114-3 | Sensor de pH/ORP | HANNA | HI7 69828-1 | N.A | 95446727 | Activo | Estufas |  | Potenciométrico | 2013-10-10 |  |  |  | Juan Álvaro Mendoza Acevedo
EQL-114-4 | Sensor de temperatura | HANNA | N.A | N.A | 95446727 | Activo | Estufas |  | Temperatura | 2013-10-10 |  |  |  | Juan Álvaro Mendoza Acevedo
EQL-115 | pHmetro digital portátil | ATAGO | DPH-2 | 565630 | 910123119 | Fuera de servicio | Estufas | Medición del ión hidronio en soluciones acuosas | Potenciométrico | 2015-06-18 | NA | NA | 255200 | Juan Álvaro Mendoza Acevedo
EQL-116 | pHmetro digital portátil | ATAGO | DPH-2 | 664090 | 910123118 | Fuera de servicio | Estufas | Medición del ión hidronio en soluciones acuosas | Potenciométrico | 2015-06-18 | NA | NA | 255200 | Juan Álvaro Mendoza Acevedo
EQL-117 | pHmetro digital portátil | ATAGO | DPH-2 | 565624 | 910112794 | Fuera de servicio | Estufas | Medición del ión hidronio en soluciones acuosas | Potenciométrico | 2011-04-11 | NA | NA | 255200 | Juan Álvaro Mendoza Acevedo
EQL-118 | pHmetro digital portátil | ATAGO | DPH-2 | 664087 | 910123121 | Fuera de servicio | Estufas | Medición del ión hidronio en soluciones acuosas | Potenciométrico | 2015-06-18 | NA | NA | 255200 | Juan Álvaro Mendoza Acevedo
EQL-119 | pHmetro digital portátil | ATAGO | DPH-2 | 664089 | 910112793 | Fuera de servicio | Estufas | Medición del ión hidronio en soluciones acuosas | Potenciométrico | 2011-04-11 | NA | NA | 255200 | Juan Álvaro Mendoza Acevedo
EQL-120 | pHmetro digital portátil | ATAGO | DPH-2 | 664094 | 910112797 | Fuera de servicio | Estufas | Medición del ión hidronio en soluciones acuosas | Potenciométrico | 2011-04-11 | NA | NA | 255200 | Juan Álvaro Mendoza Acevedo
EQL-121 | pHmetro digital portátil | ATAGO | DPH-2 | 565628 | 910123120 | Fuera de servicio | Estufas | Medición del ión hidronio en soluciones acuosas | Potenciométrico | 2015-06-18 | NA | NA | 255200 | Juan Álvaro Mendoza Acevedo
EQL-122 | pHmetro digital portátil | ATAGO | DPH-2 | 664095 | 910112795 | Fuera de servicio | Estufas | Medición del ión hidronio en soluciones acuosas | Potenciométrico | 2011-04-11 | NA | NA | 255200 | Juan Álvaro Mendoza Acevedo
EQL-123 | Conductivímetro | HACH | sension5 | 300100005793 | 100552340 | Fuera de servicio | Estufas | Medición de la cantidad de iones en soluciones acuosas | Potenciométrico | 2005-06-28 |  |  | 1720844 | Juan Álvaro Mendoza Acevedo
EQL-124 | pHmetro | HANNA | HI 3220 | 08325015 | 910112815 | Fuera de servicio | Estufas | Medición del ión hidronio en soluciones acuosas | Potenciométrico | 2011-04-27 |  |  | 2500960 | Juan Álvaro Mendoza Acevedo
EQL-125 | Multiparametro | HANNA | HI 9126 | 08363781 | 910113253 | Fuera de servicio | Estufas |  | Potenciométrico | 2011-05-06 |  |  | 1426800 | Juan Álvaro Mendoza Acevedo
EQL-125-1 | Electrodo de pH | HANNA | HI 1230 | 06015700 | 910113253 | Fuera de servicio | Analìtica |  | Potenciométrico | 2011-05-06 |  |  |  | Juan Álvaro Mendoza Acevedo
EQL-125-2 | Sensor de temperatura | HANNA | NA | NA | 910113253 | Fuera de servicio | Analìtica |  | Temperatura | 2011-05-06 |  |  |  | Juan Álvaro Mendoza Acevedo
EQL-126 | pHmetro | SCHOTT | handylab pH11 | 99403232/0411 | no asignado | Fuera de servicio | Analìtica | Medición del ión hidronio en soluciones acuosas | Potenciométrico
EQL-126-1 | Electrodo de pH | SCHOTT | N.A | A123606005 | no asignado |  | Analìtica |  | Potenciométrico
EQL-127 | Multiparametro | WTW | Multi 350i | 12501361 | 91047219 | Fuera de servicio | Estufas |  | Potenciométrico | 2013-08-13 |  |  | 9067967 | Juan Álvaro Mendoza Acevedo
EQL-127-1 | Electrodo de pH | WTW | SenTix 41-3 | C121216006 | 91047219 |  | Estufas |  | Potenciométrico | 2013-08-13 |  |  |  | Juan Álvaro Mendoza Acevedo
EQL-127-2 | Sensor de oxígeno disuelto | WTW | CellOx 325 | NA | 91047219 |  | Estufas |  | Potenciométrico | 2013-08-13 |  |  |  | Juan Álvaro Mendoza Acevedo
EQL-127-3 | Sensor conductividad | WTW | ConOx | NA | 91047219 |  | Estufas |  | Potenciométrico | 2013-08-13 |  |  |  | Juan Álvaro Mendoza Acevedo
EQL-127-4 | Sensor dureza | WTW | DurOx | NA | 91047219 |  | Estufas |  | Potenciométrico | 2013-08-13 |  |  |  | Juan Álvaro Mendoza Acevedo
EQL-128 | Termohigrómetro | TRACEABLE | 4155 | 192445089 | 91011026732 | Fuera de servicio | Metrología | Equipo para la medición de temperatura y humedad. Rango RH: 5 a 95 %. Rango T: 0.0 a 60 °C | Temperatura y Humedad | 2019-11-25 |  |  | 290480 | Juan Álvaro Mendoza Acevedo
EQL-129 | Multiparametro | METTLER TOLEDO | PortableLab | X001839 | 100552303 | Fuera de servicio | Estufas |  | Potenciométrico | 2005-06-24 |  |  | 5660472 | Juan Álvaro Mendoza Acevedo
EQL-129-1 | Electrodo de pH | METTLER TOLEDO | InLab 482 | 8441643 | 100552303 | Fuera de servicio | Estufas |  | Potenciométrico | 2005-06-24 |  |  |  | Juan Álvaro Mendoza Acevedo
EQL-129-2 | Sensor conductividad | METTLER TOLEDO | InLab 781 | 0208152 | 100552303 | Fuera de servicio | Estufas |  | Potenciométrico | 2005-06-24 |  |  |  | Juan Álvaro Mendoza Acevedo
EQL-129-3 | Sensor oxígeno disuelto | METTLER TOLEDO | InLab 681 | 0246019 | 100552303 | Fuera de servicio | Estufas |  | Potenciométrico | 2005-06-24 |  |  |  | Juan Álvaro Mendoza Acevedo
EQL-130 | Cabina desecadora para materiales de referencia sólidos | Korea Ace Scientific | Dry Active | KS1806K730028 | 91011026770 | Activo | Analítica |  | Humedad | 2019-12-06 |  |  | 2815000 | Juan Álvaro Mendoza Acevedo
EQL-131 | Incubadora refrigerada | Thermo scientific | PR205745R | 300302082 | 91011026766 | Activo | Analítica | Incubadora refrigerada con convección forzada, en nuestro caso se usa para el control de temperatura de materiales de referencia | Temperatura | 2019-11-25 | 3.9 | 230 | 18868420 | Juan Álvaro Mendoza Acevedo
EQL-132 | Bomba de vacío | GAST | DOA-P704-AA | 1017009080 | 100516744 | Activo | Microbiología: área de siembra e incubaciòn |  | Presión | 2000-12-15 |  |  | 306504 | Juan Álvaro Mendoza Acevedo
EQL-133 | Termómetro digital con sonda externa | THERMOMETER | SP-E-16 | NA | NA | Activo | Lavado | Equipo que permite el seguimiento de las temperaturas del refrigerador / congelador y también permite medir temperatura ambiente | Temperatura | NA | NA | NA | NA | NA
EQL-134 | Termómetro digital con sonda externa | THERMOMETER | SP-E-16 | NA | NA | Activo | Microbiología: área de siembra e incubaciòn | Equipo que permite el seguimiento de las temperaturas del refrigerador / congelador y también permite medir temperatura ambiente | Temperatura | NA | NA | NA | NA | NA
EQL-135 | Termómetro digital con sonda externa | THERMOMETER | SP-E-16 | NA | NA | Activo | Microbiología: área de siembra e incubaciòn | Equipo que permite el seguimiento de las temperaturas del refrigerador / congelador y también permite medir temperatura ambiente | Temperatura | NA | NA | NA | NA | NA
EQL-136 | Termómetro digital con sonda externa | THERMOMETER | SP-E-16 | NA | NA | Activo | Lavado | Equipo que permite el seguimiento de las temperaturas del refrigerador / congelador y también permite medir temperatura ambiente | Temperatura | NA | NA | NA | NA | NA
EQL-137 | Termómetro digital con sonda externa | THERMOMETER | SP-E-16 | NA | NA | Activo | Lavado | Equipo que permite el seguimiento de las temperaturas del refrigerador / congelador y también permite medir temperatura ambiente | Temperatura | NA | NA | NA | NA | NA
EQL-138 | Nevera | HACEB | N10-243 | L95107254 | '1005206200840000000934 | Activo | Lavado | Refrigeración y/o congelación de diferentes tipos de sustancias | Temperatura | 1995-11-29 |  |  | 370923 | Juan Álvaro Mendoza Acevedo
EQL-139 | Refrigerador | Tecnifrio | NA | 2351 | 910123712 | Activo | Pasillo | Refrigeración de diferente tipo de muestras, reactivos o materiales de referencia | Temperatura | 2015-12-14 |  |  | 5603448 | Juan Álvaro Mendoza Acevedo
EQL-140 | Ultracongelador | Panasonic | MDF-U5486SC | 12077G0012 | 91048271 | Activo | Pasillo | Ultracongelación de muestras de diferentes tipos, como biológicas o alimentos | Temperatura | 2013-12-13 |  |  | 19601425 | Juan Álvaro Mendoza Acevedo
EQL-141 | Termómetro digital con sonda externa | THERMOMETER | SP-E-16 | NA | NA | Activo | Pasillo | Equipo que permite el seguimiento de las temperaturas del refrigerador / congelador y también permite medir temperatura ambiente | Temperatura | NA | NA | NA | NA | NA
EQL-142 | Desecador | Bel-Art-Products | SECADOR | 1-800-4-BEL-ART | 91048269 | Activo | Analítica | Equipo que permite que las muestras que ya se han sometido a un proceso de secado no vuelvan a adquirir humedad | Humedad | 2013-12-13 |  |  | 1868353 | Juan Álvaro Mendoza Acevedo
EQL-143 | Baño María | Thermo scientific | precision GP 20 | 300157782 | 910125159 | Activo | Lavado | Equipo utilizado para incubar muestras en agua a una temperatura constante durante un largo periodo de tiempo | Temperatura | 2017-11-20 |  |  | 4337300 | Juan Álvaro Mendoza Acevedo
EQL-144 | Ultrapure (type 1) water | MERCK/MILLIPORE | Direct-Q 3 UV | F2MA56171C | 910116667 | Activo | Lavado | Equipo para la obtención de agua tipo 1, la cual se utiliza en ensayos de cromatografía líquida, ICP y microbiología |  | 2012-12-07 |  |  | 13920000 | Juan Álvaro Mendoza Acevedo
EQL-145 | Destilador | MARIENFELD | IP52 | 0316484 | 910124732 | Activo | Lavado | Equipo que se utiliza para la obtención de agua destilada |  | 2016-12-20 |  | 210 | 6900000 | Juan Álvaro Mendoza Acevedo
EQL-146-1 | Cromatógrafo líquido con detector de masas Triple Quad LC/MS | Agilent Technologies | G4225A | Desgasificador: JPAAA01768 | 910116741 | Fuera de servicio | HPLC | Equipo que combina la cromatografía para la separación y la espectrometría de masas para la detección, identificación y cuantificación de diferentes tipos de compuestos en una muestra | Instrumental | 2012-12-11 |  |  | 637670000 | Juan Pablo Salazar Giraldo
EQL-146-2 |  |  | G1312B | Bomba cuaternaria: DEACB04724 |  | Fuera de servicio | HPLC |  | Instrumental | 2012-12-11 |  |  |  | Juan Pablo Salazar Giraldo
EQL-146-3 |  |  | G1367E | Automuestreador DEACO03032 |  | Fuera de servicio | HPLC |  | Instrumental | 2012-12-11 |  |  |  | Juan Pablo Salazar Giraldo
EQL-146-4 |  |  | G1330B | Termostato automuestreador: DEBAK11680 |  | Fuera de servicio | HPLC |  | Instrumental | 2012-12-11 |  |  |  | Juan Pablo Salazar Giraldo
EQL-146-5 |  |  | G1316A | TCC DEACN17333 |  | Fuera de servicio | HPLC |  | Instrumental | 2012-12-11 |  |  |  | Juan Pablo Salazar Giraldo
EQL-146-6 |  |  | G6420A Triple Quad LC/MS | Detector de masas: US12467007 |  | Fuera de servicio | HPLC |  | Instrumental | 2012-12-11 |  |  |  | Juan Pablo Salazar Giraldo
EQL-146-7 |  |  | 9499241M002 | Bomba mecánica: IT1306D061 |  | Fuera de servicio | HPLC |  | Instrumental | 2012-12-11 |  |  |  | Juan Pablo Salazar Giraldo
EQL-146-8 |  |  | G1948B | Fuente electrospray Esi: SG12469004 |  | Fuera de servicio | HPLC |  | Instrumental | 2012-12-11 |  |  |  | Juan Pablo Salazar Giraldo
EQL-146-9 |  | PEAK SCIENTIFIC | NM32LA | Generador de nitrógeno: 0029 | 910117169 | Fuera de servicio | HPLC | Equipo para generar nitrógeno grado 2.0 para realizar el nebulizado de la fase móvil | Instrumental | 2012-12-12 | 8.8 | 230 | 56387000 | Juan Pablo Salazar Giraldo
EQL-147-1 | Cromatógrafo líquido con detector DAD | Agilent Technologies | G1311C | Bomba: DEAB817200 | 910123305 | Activo | HPLC | Equipo que combina la cromatografía para la separación y la espectroscopía UV para la detección, identificación y cuantificación de diferentes tipos de compuestos en una muestra | Instrumental | 2015-08-26 |  |  | 177917301 | Juan Pablo Salazar Giraldo
EQL-147-2 |  |  | G1329B | ALS: DEAAC32336 | 910123305 | Activo | HPLC |  | Instrumental | 2015-08-26 |  |  |  | Juan Pablo Salazar Giraldo
EQL-147-3 |  |  | G1315D | DAD VL: DEAAX007013 | 910123305 | Activo | HPLC |  | Instrumental | 2015-08-26 |  |  |  | Juan Pablo Salazar Giraldo
EQL-147-4 |  |  | G1316A | TCC: DEACN40176 | 910123625 | Activo | HPLC |  | Instrumental | 2015-11-20 |  |  | 11741556 | Juan Pablo Salazar Giraldo
EQL-148 | UPS | Schneider Electric | Symmetra PX | QD1743240315 | 910125474 | Activo | UPS |  |  | 2017-12-28 |  |  | 217197132 | Juan Pablo Salazar Giraldo
EQL-148-1 | Condensadora UPS |  |  |  |  | Activo | Parte externa del laboratorio |  |  | 2017-12-28 |  |  |  | Juan Pablo Salazar Giraldo
EQL-149 | Cabina de extracción de gases | DiES | Segura Bp | 151210 | 910123643 | Activo | Preparación de muestras |  | Caudal | 2015-12-11 |  |  | 24800000 | Juan Álvaro Mendoza Acevedo
EQL-150 | Soxhlet | BUCHI | 810 |  | 1005211010131000000013 | Fuera de servicio | Preparación de muestras
EQL-151 | Rotoevaporador | DLAB | RE100-Pro | XZ5H001489 | 910123626 | Fuera de servicio | Preparación de muestras |  |  | 2015-12-11 |  |  | 18470188 | Juan Álvaro Mendoza Acevedo
EQL-151-1 | Bomba de vacío del rotoevaporador | ChemVac | C410 | 169410-11 | 910123626 | Fuera de servicio | Preparación de muestras |  | Presión | 2015-12-11 |  |  |  | Juan Álvaro Mendoza Acevedo
EQL-152 | Cámara para microscopio | OPTIKA | 4083.13E | 456355 | 910124726 | Stock | Preparación de muestras |  |  | 2016-12-16 | 1 | 12 | 2108000 | Juan Álvaro Mendoza Acevedo
EQL-153 | Vortex | heidolph | Reax top | 200090878 1116 | 910125163 | Activo | Preparación de muestras | Equipo utilizado para la mezcla de sustancias contenidas en tubos de ensayos o tubos de tipo eppendor gracias a su movimiento vibratorio | RPM | 2017-11-20 |  |  | 1222700 | Juan Álvaro Mendoza Acevedo
EQL-154 | Cabina de extracción de gases | WALDNER | SCALA | ND | 91011025589 | Activo | Estufas |  | Caudal | 2018-08-01 |  |  | 72085000 | Juan Álvaro Mendoza Acevedo
EQL-155 | Digestor de microondas | MILESTONE | ETHOS One | 134413 | 91046401 | Activo | Estufas | Sistema de digestión por microondas avanzado dual con difusor piramidal para distribución homogénea de las microondas en el instrumento. SE utiliza para la digestión de muestras que van a hacer analizadas en el equipo ICP | Temperatura | 2013-06-26 |  |  | 69191100 | Juan Álvaro Mendoza Acevedo
EQL-156 | Ultrasonido | COLE-PARMER INSTRUMENTS | CPX130PB | 57164 T | 910111298 | Activo | Estufas |  |  | 2010-04-29 |  |  | 17748000 | Juan Álvaro Mendoza Acevedo
EQL-157 | Mufla | VULCAN | 3-1750 | 9354399 | 910124743 | Activo | Estufas |  | Temperatura | 2016-12-20 |  | 120 | 28244450 | Juan Álvaro Mendoza Acevedo
EQL-158 | Estufa con convección forzada | BINDER | FDS056UL-120V | 20180000015748 | 91011026759 | Activo | Estufas |  | Temperatura | 2019-11-25 |  |  | 4820513 | Juan Álvaro Mendoza Acevedo
EQL-159 | Estufa | BINDER | FD240 | 01-29257 | 100529227 | Activo | Estufas |  | Temperatura | 2003-03-14 |  |  | 8000000 | Juan Álvaro Mendoza Acevedo
EQL-160 | Desecador | SHOTT DURAN | NA | NA | 100516740 | Activo | Estufas |  | Humedad | 2000-12-15 |  |  | 883767 | Juan Álvaro Mendoza Acevedo
EQL-161 | Desecador |  |  |  |  | Activo | Estufas |  | Humedad |  |  | NA | NA | NA
EQL-162 | Deshumificador | BIONAIRE | BD20-LA012 | E115YUL | 910116992 | Fuera de servicio | Zona consumibles | Extractor de humedad digital | Humedad | 2012-12-18 |  | 1900-04-29 | 1732494 | Juan Álvaro Mendoza Acevedo
EQL-163 | Agitador orbital de tubo | SCILOGEX | MX-RL-Pro | VE5A000554 | 910123742 | Fuera de servicio | Estufas |  | RPM | 2015-12-15 |  |  | 5000000 | Juan Álvaro Mendoza Acevedo
EQL-164 | Agitador de rodillos | SCILOGEX | MX-T6-S | VF5I004418 | 910123742 | Fuera de servicio | Estufas |  | RPM | 2015-12-15 |  |  | 5000000 | Juan Álvaro Mendoza Acevedo
EQL-165 | Bomba de vacío | GAST | DOA-P704-AA | 1017009073 | 910125161 | Fuera de servicio | Estufas |  | Presión | 2017-11-20 |  |  |  | Juan Álvaro Mendoza Acevedo
EQL-166 | Purificador de ácidos | MILESTONE | SUB-PUR | T1301473 | 91046404 | Fuera de servicio | Estufas |  | Temperatura | 2013-06-26 |  |  | 66894300 | Juan Álvaro Mendoza Acevedo
EQL-166-1 | Chiller del purificador de ácidos | Lab Tech | H50-500 | 12121815552 | 91046404 | Fuera de servicio | Estufas |  | Temperatura | 2013-06-26 |  |  |  | Juan Álvaro Mendoza Acevedo
EQL-167 | Pipeta de pistón 1 - 10 mL | BRAND | Transferpette S |  |  | Activo | Estufas | Instrumento para aspiración y expulsión de volúmenes exactos de líquidos | Volumen
EQL-168 | Pipeta de pistón 100 - 1000 μL | BRAND | Transferpette S |  | 910116984 | Activo | Estufas | Instrumento para aspiración y expulsión de volúmenes exactos de líquidos | Volumen | 2012-12-18 |  |  |  | Juan Álvaro Mendoza Acevedo
EQL-169 | Pipeta de pistón 20-200μL | CORNING | LAMBDA PLUS | 658250222 |  | Activo | Estufas | Instrumento para aspiración y expulsión de volúmenes exactos de líquidos | Volumen
EQL-170 | Pipeta de pistón 0.5 - 5 μL | Thermo scientific | FINNPIPETTE F2 | GJ25072 | 910113252 | Activo | Estufas | Instrumento para aspiración y expulsión de volúmenes exactos de líquidos | Volumen | 2011-05-06 | NA | NA | 603200 | Juan Álvaro Mendoza Acevedo
EQL-171 | Pipeta de pistón 1 - 10 μL | Thermo scientific | FINNPIPETTE F2 | GH19987 |  | Activo | Estufas | Instrumento para aspiración y expulsión de volúmenes exactos de líquidos | Volumen
EQL-172 | Pipeta de pistón 0.2 - 2 μL | Thermo scientific | FINNPIPETTE F2 | GJ04902 | 910113252 | Activo | Estufas | Instrumento para aspiración y expulsión de volúmenes exactos de líquidos | Volumen | 2011-05-06 | NA | NA | 603200 | Juan Álvaro Mendoza Acevedo
EQL-173 | Pipeta pistón 50 - 200 μL | Labsystems |  | 9908 |  | Activo | Estufas | Instrumento para aspiración y expulsión de volúmenes exactos de líquidos | Volumen
EQL-174 | Microcentrífuga | SCILOGEX | D3024 | LW5D001455 | 910123739 | Fuera de servicio | Estufas |  | RPM | 2015-12-15 |  |  |  | Juan Álvaro Mendoza Acevedo
EQL-175 | Manta de calentamiento | Glas-Col | TM106 | 174566 | 910110136 | Fuera de servicio | Estufas | Manta de calentamiento con reostato | Temperatura | 2009-02-25 |  |  |  | Juan Álvaro Mendoza Acevedo
EQL-176 | Agitador de microplatos | SCILOGEX | MX-M | VC5A001975 | 910123742 |  | Estufas |  | RPM
EQL-177 | Malla en acero inoxidable | no porta | no porta | no porta | 9101166 | Stock | Zona consumibles |  |  | 2007-08-29 | NA | NA | 519865 | Juan Álvaro Mendoza Acevedo
EQL-178 | Agitador de microplatos | SCILOGEX | MX-M | VC5A001927 | 910123742 | Fuera de servicio | Estufas |  | RPM
EQL-179 | Balanza | LEXUS | MIX-A | YS110667 | 910112226 | Fuera de servicio | Estufas |  | Masa | 2011-02-16 |  |  | 308009 | Juan Álvaro Mendoza Acevedo
EQL-180 | Balanza | LEXUS | MIX-A | YS110668 | 910112227 | Fuera de servicio | Estufas |  | Masa | 2011-02-16 |  |  | 308009 | Juan Álvaro Mendoza Acevedo
EQL-181 | Bomba de vacío para empacadora y selladora de pajillas | minitube | NA | 204365991 | 910112777 | Fuera de servicio | Estufas |  | Presión | 2011-04-11 |  |  | está en el costo del equipo EQL-204 | Juan Álvaro Mendoza Acevedo
EQL-182 | ??? | Glas-Col | PowrTrol | 415024 |  |  | Estufas
EQL-183 | Destilador de agua | Tuttnauer | PUREWISE 9000 | 85308 | 910112799 | Fuera de servicio | Estufas |  |  | 2011-04-12 |  |  | 2030000 | Juan Álvaro Mendoza Acevedo
EQL-184 | Termoreactor | E&Q equipos | TR-24 | 173 | 91011026765 | Stock | Estufas | Equipo para realizar las digestiones de las muestras de agua para el ensayo de demanda química de oxígeno | Temperatura | 2019-11-25 |  |  | 3457143 | Juan Álvaro Mendoza Acevedo
EQL-185 | Termoreactor | E&Q equipos | TR-24 | 176 | 91011026761 | Stock | Estufas | Equipo para realizar las digestiones de las muestras de agua para el ensayo de demanda química de oxígeno | Temperatura | 2019-11-25 |  |  | 3457143 | Juan Álvaro Mendoza Acevedo
EQL-186 | Termoreactor | E&Q equipos | TR-24 | 168 | 91011026763 | Stock | Estufas | Equipo para realizar las digestiones de las muestras de agua para el ensayo de demanda química de oxígeno | Temperatura | 2019-11-25 |  |  | 3457143 | Juan Álvaro Mendoza Acevedo
EQL-187 | Termoreactor | E&Q equipos | TR-24 | 172 | 91011026762 | Activo | Estufas | Equipo para realizar las digestiones de las muestras de agua para el ensayo de demanda química de oxígeno | Temperatura | 2019-11-25 |  |  | 3457143 | Juan Álvaro Mendoza Acevedo
EQL-188 | Reómetro | BROOKFIELD | DV-III | R34501 | 1.0052e+18 | Fuera de servicio | Estufas |  | RPM | 1995-02-06 |  |  |  | Juan Álvaro Mendoza Acevedo
EQL-189 | Agitador | SCILOGEX | SK-O330-Pro | SC5H002170 | 910123742 | Fuera de servicio | Estufas |  | RPM | 2015-12-15 |  |  | 5000000 | Juan Álvaro Mendoza Acevedo
EQL-190 | Indicador solo peso | LEXUS | MATRIX ONE | CS171041 | 91011026708 | Fuera de servicio | Estufas |  | Masa | 2019-11-25 |  |  | 870833 | Juan Álvaro Mendoza Acevedo
EQL-191 | Generador de hidruros | PERKIN ELMER | FIAS 100 | 100S12040702 | 91046363 | Fuera de servicio | Estufas |  | Instrumental | 2013-04-02 |  |  | 52910233 | Juan Álvaro Mendoza Acevedo
EQL-192 | Filtro con carcaza azul 20'' felpa prefiltro grande | HOSHIZAKI | B-300PF K 20 (PP-20) | NA | 910115825 | Fuera de servicio | Estufas |  |  | 2012-07-10 |  |  | 2921124 | Juan Álvaro Mendoza Acevedo
EQL-193 | Destilador |  |  |  |  | Fuera de servicio | Estufas
EQL-194 | Microscopio | minitube | MBL2000 | 1120023368 | 910112771 | Fuera de servicio | Preparación de muestras | Instrumento que permite observar objetos no perceptibles al ojo humano | Óptica | 2011-04-11 |  |  | 9890313 | Juan Álvaro Mendoza Acevedo
EQL-194-1 | Sistema térmico para microscopio | minitube | HT 50 | 0060110192 | 910112771 | Fuera de servicio | Preparación de muestras | Control de temperatura para el microscopio | Temperatura | 2011-04-11 |  |  |  | Juan Álvaro Mendoza Acevedo
EQL-195 | Estereoscopio | Motic | SMZ-168 | S1190596 | 910112769 | Fuera de servicio | Preparación de muestras |  | Óptica | 2011-04-11 |  |  | 7246340 | Juan Álvaro Mendoza Acevedo
EQL-196 | Estereoscopio | Motic | SMZ-168 | S1190579 | 910112768 | Fuera de servicio | Preparación de muestras |  | Óptica | 2011-04-11 |  |  | 7246340 | Juan Álvaro Mendoza Acevedo
EQL-197 | Microscopio con cámara de video | ZEISS | Primo Star | 3122002654 | 95446724 | Fuera de servicio | Preparación de muestras | Instrumento que permite observar objetos no perceptibles al ojo humano | Óptica | 2013-10-10 |  |  | 10904000 | Juan Álvaro Mendoza Acevedo
EQL-198 | Estereoscopio | OPTIKA | SZM-T SZM-A1 | 344788 338123 | 910116974 | Fuera de servicio | Preparación de muestras |  | Óptica | 2012-12-18 |  |  | 8407048 | Juan Álvaro Mendoza Acevedo
EQL-198-1 | Luces estereoscopio | OPTIKA | CL-31 | 262035 | 910116974 | Fuera de servicio | Preparación de muestras |  | Óptica | 2012-12-18 |  |  |  | Juan Álvaro Mendoza Acevedo
EQL-199 | Bureta digital capacidad 25mL | BRAND | GL32/NS29-PP | 10Z2889 | 100552335 | Fuera de servicio | Preparación de muestras | Equipo que permite la valoración gota a gota de diferentes soluciones. Se encuentran dentro de los límites de error de las buretas de vidrio clase A | Volumen | 2005-06-28 |  |  | 965956 | Juan Álvaro Mendoza Acevedo
EQL-200 | Bomba de vacío | GAST | DOA-P704-AA | 818007398 | 91011026755 | Fuera de servicio | Preparación de muestras |  | Presión | 2019-11-25 |  |  | 2253927 | Juan Álvaro Mendoza Acevedo
EQL-201 | Bomba de vacìo | GAST | DOA-P704-AA | 118002947 | 91011026756 | Fuera de servicio | Preparación de muestras |  | Presión | 2019-11-25 |  |  | 2253927 | Juan Álvaro Mendoza Acevedo
EQL-202 | Agitador de rodillos | SCILOGEX | MX-T6-S | VF5I004416 | 910123742 | Fuera de servicio | Preparación de muestras |  | RPM | 2015-12-15 |  |  | 5000000 | Juan Álvaro Mendoza Acevedo
EQL-203 | Destilador Kjendhal | Gerhardt | VAPODEST 300 | 5300 17 0076 |  | Fuera de servicio | Preparación de muestras
EQL-204 | Sistema semi-automático de envasado y sellado de pajuelas de 0,5 ml | minitube | SFS MF 0,5 | 200110385 | 910112777 | Fuera de servicio | Preparación de muestras |  |  | 2011-04-11 |  |  | 22095745 | Juan Álvaro Mendoza Acevedo
EQL-205 | Agitador orbital de tubo | SCILOGEX | MX-RL-Pro | VE5A000561 | 910123742 | Fuera de servicio | Preparación de muestras |  | RPM | 2015-12-15 |  |  | 5000000 | Juan Álvaro Mendoza Acevedo
EQL-206 | pH-metro | Metrohm | 691 | 2P9/186 | 1.0052e+18 | Fuera de servicio | Preparación de muestras |  | Potenciométrico | 1994-11-24 |  |  |  | Juan Álvaro Mendoza Acevedo
EQL-207 | Datalogger temperatura y humedad | CEM | DT-172 | 210644838 | No cuenta con placa SENA debido a que ingresó como consumible | Stock | Metrología | Equipo para la medición de temperatura y humedad. Rango RH: 0 a 100 %. Rango T: -40 a 70 °C | Temperatura y Humedad | 2021-11-20 | NA | NA | NA | NA
EQL-208 | Datalogger temperatura y humedad | CEM | DT-172 | 210644886 | No cuenta con placa SENA debido a que ingresó como consumible | Stock | Metrología | Equipo para la medición de temperatura y humedad. Rango RH: 0 a 100 %. Rango T: -40 a 70 °C | Temperatura y Humedad | 2021-11-20 | NA | NA | NA | NA
EQL-209 | Datalogger temperatura y humedad | CEM | DT-172 | 210644953 | No cuenta con placa SENA debido a que ingresó como consumible | Stock | Metrología | Equipo para la medición de temperatura y humedad. Rango RH: 0 a 100 %. Rango T: -40 a 70 °C | Temperatura y Humedad | 2021-11-20 | NA | NA | NA | NA
EQL-210 | Datalogger temperatura y humedad | CEM | DT-172 | 210644965 | No cuenta con placa SENA debido a que ingresó como consumible | Stock | Metrología | Equipo para la medición de temperatura y humedad. Rango RH: 0 a 100 %. Rango T: -40 a 70 °C | Temperatura y Humedad | 2021-11-20 | NA | NA | NA | NA
EQL-211 | Datalogger temperatura y humedad | CEM | DT-172 | 210630004 | No cuenta con placa SENA debido a que ingresó como consumible | Stock | Metrología | Equipo para la medición de temperatura y humedad. Rango RH: 0 a 100 %. Rango T: -40 a 70 °C | Temperatura y Humedad | 2021-11-20 | NA | NA | NA | NA
EQL-212 | Datalogger temperatura y humedad | CEM | DT-172 | 210644912 | No cuenta con placa SENA debido a que ingresó como consumible | Stock | Metrología | Equipo para la medición de temperatura y humedad. Rango RH: 0 a 100 %. Rango T: -40 a 70 °C | Temperatura y Humedad | 2021-11-20 | NA | NA | NA | NA
EQL-213 | Datalogger temperatura y humedad | CEM | DT-172 | 210644955 | No cuenta con placa SENA debido a que ingresó como consumible | Activo | Bodega de reactivos | Equipo para la medición de temperatura y humedad. Rango RH: 0 a 100 %. Rango T: -40 a 70 °C | Temperatura y Humedad | 2021-11-20 | NA | NA | NA | NA
EQL-214 | Bureta digital capacidad 50mL | BRAND | Titrette DE-M19 | 19A00149 | 91011026750 | Activo | Bodega de reactivos | Equipo que permite la valoración gota a gota de diferentes soluciones. Se encuentran dentro de los límites de error de las buretas de vidrio clase A | Volumen | 2019-11-25 | NA | NA | 2767050 | Juan Álvaro Mendoza Acevedo
EQL-215 | Equipo desionización de agua | NA | NA | NA | NA | Activo | Lavado |  |  | NA | NA | NA | NA | NA
EQL-215-1 | Filtro de sedimentos en PP de 2.5x10'' a 10 mic | NA | NA | NA | NA | Activo | Lavado |  |  | NA | NA | NA | NA | NA
EQL-215-2 | Filtro de sedimentos en PP de 2.5x10'' a 5 mic | NA | NA | NA | NA | Activo | Lavado |  |  | NA | NA | NA | NA | NA
EQL-215-3 | Filtro de carbón bloque de 2.5x10'' a 5 mic' | NA | NA | NA | NA | Activo | Lavado |  |  | NA | NA | NA | NA | NA
EQL-215-4 | Lámpara UV | UVC LIGHTING Original | UV-1201 | 134 | 910124734 | Activo | Lavado |  |  | 2016-12-20 |  |  | 2409200 | Juan Álvaro Mendoza Acevedo
EQL-215-5 | Sistema de ósmosis inversa | PUREPRO | RO200-AL | 115 | 910124745 | Activo | Lavado |  |  | 2016-12-20 |  |  | 2872800 | Juan Álvaro Mendoza Acevedo
EQL-215-6 | Resina Mixta para desionización | NA | NA | NA | NA | Activo | Lavado |  |  | NA | NA | NA | NA | NA
EQL-215-7 | Filtro de sedimentos en PP de 2.5x20'' a 1 mic | NA | NA | NA | NA | Activo | Lavado |  |  | NA | NA | NA | NA | NA
EQL-215-8 | Filtro de carbón bloque de 2.5x20'' a 5 mic' | NA | NA | NA | NA | Activo | Lavado |  |  | NA | NA | NA | NA | NA
EQL-215-9 | Filtro de sedimentos en PP de 2.5x20'' a 5 mic | NA | NA | NA | NA | Activo | Lavado |  |  | NA | NA | NA | NA | NA
EQL-215-10 | Conductivímetro | HANNA | Pronto EC - HI 983304 | 06420200101 | NA | Activo | Lavado | Medición de la conductividad del agua que se usa en el laboratorio. Rango: 0.00 a 19.99 µS/cm | Potenciométrico | NA |  | 12 | NA | NA
EQL-216 | Balanza | TRÚMAX | FENIX | YS190756 | 91011026720 | Activo | Bodega bioreactor |  | Masa | 2019-11-25 |  |  | 288312 | Juan Álvaro Mendoza Acevedo
EQL-217 | Balanza | TRÚMAX | FENIX | YS190758 | 91011026719 | Activo | Recepción de muestras |  | Masa | 2019-11-25 |  |  | 288312 | Juan Álvaro Mendoza Acevedo
EQL-218 | Termómetro digital con sonda externa | THERMOMETER | SP-E-16 | NA | NA | Stock | Zona consumibles | Equipo que permite el seguimiento de las temperaturas del refrigerador / congelador y también permite medir temperatura ambiente | Temperatura | NA | NA | NA | NA | NA
EQL-219 | Termómetro digital con sonda externa | THERMOMETER | SP-E-16 | NA | NA | Stock | Zona consumibles | Equipo que permite el seguimiento de las temperaturas del refrigerador / congelador y también permite medir temperatura ambiente | Temperatura | NA | NA | NA | NA | NA
EQL-220 | Termómetro digital con sonda externa | THERMOMETER | SP-E-16 | NA | NA | Activo | Lavado | Equipo que permite el seguimiento de las temperaturas del refrigerador / congelador y también permite medir temperatura ambiente | Temperatura | NA | NA | NA | NA | NA
EQL-221 | Termómetro digital con sonda externa | THERMOMETER | SP-E-16 | NA | NA | Stock | Zona consumibles | Equipo que permite el seguimiento de las temperaturas del refrigerador / congelador y también permite medir temperatura ambiente | Temperatura | NA | NA | NA | NA | NA
EQL-222 | Termómetro digital con sonda externa | THERMOMETER | SP-E-16 | NA | NA | Stock | Zona consumibles | Equipo que permite el seguimiento de las temperaturas del refrigerador / congelador y también permite medir temperatura ambiente | Temperatura | NA | NA | NA | NA | NA
EQL-223 | Termómetro digital con sonda externa | THERMOMETER | SP-E-16 | NA | NA | Stock | Zona consumibles | Equipo que permite el seguimiento de las temperaturas del refrigerador / congelador y también permite medir temperatura ambiente | Temperatura | NA | NA | NA | NA | NA
EQL-224 | Termómetro digital con sonda externa | THERMOMETER | SP-E-16 | NA | NA | Stock | Zona consumibles | Equipo que permite el seguimiento de las temperaturas del refrigerador / congelador y también permite medir temperatura ambiente | Temperatura | NA | NA | NA | NA | NA
EQL-225 | Termómetro digital con sonda externa | THERMOMETER | SP-E-16 | NA | NA | Stock | Zona consumibles | Equipo que permite el seguimiento de las temperaturas del refrigerador / congelador y también permite medir temperatura ambiente | Temperatura | NA | NA | NA | NA | NA
EQL-226 | Termómetro digital con sonda externa | THERMOMETER | SP-E-16 | NA | NA | Stock | Zona consumibles | Equipo que permite el seguimiento de las temperaturas del refrigerador / congelador y también permite medir temperatura ambiente | Temperatura | NA | NA | NA | NA | NA
EQL-227 | Termómetro digital con sonda externa | THERMOMETER | SP-E-16 | NA | NA | Stock | Zona consumibles | Equipo que permite el seguimiento de las temperaturas del refrigerador / congelador y también permite medir temperatura ambiente | Temperatura | NA | NA | NA | NA | NA
EQL-228 | Termómetro de punzón | Thermo | TA-288 | NA | NA | Stock | Zona consumibles | Medición de temperatura en diferentes tipos de muestras. Ej. Toma de muestras de aguas | Temperatura | NA | NA | NA | NA | NA
EQL-229 | Termómetro de punzón | Thermo | TA-288 | NA | NA | Stock | Zona consumibles | Medición de temperatura en diferentes tipos de muestras. Ej. Toma de muestras de aguas | Temperatura | NA | NA | NA | NA | NA
EQL-230 | Termómetro de punzón | Thermo | TA-288 | NA | NA | Stock | Zona consumibles | Medición de temperatura en diferentes tipos de muestras. Ej. Toma de muestras de aguas | Temperatura | NA | NA | NA | NA | NA
EQL-231 | Termómetro de punzón | Thermo | TA-288 | NA | NA | Activo | Analítica | Medición de temperatura en diferentes tipos de muestras. Ej. Toma de muestras de aguas | Temperatura | NA | NA | NA | NA | NA
EQL-232 | Termómetro de punzón | Thermo | TA-288 | NA | NA | Stock | Zona consumibles | Medición de temperatura en diferentes tipos de muestras. Ej. Toma de muestras de aguas | Temperatura | NA | NA | NA | NA | NA
EQL-233 | Termómetro de punzón | Thermo | TA-288 | NA | NA | Stock | Zona consumibles | Medición de temperatura en diferentes tipos de muestras. Ej. Toma de muestras de aguas | Temperatura | NA | NA | NA | NA | NA
EQL-234 | Termómetro de punzón | Thermo | TA-288 | NA | NA | Stock | Zona consumibles | Medición de temperatura en diferentes tipos de muestras. Ej. Toma de muestras de aguas | Temperatura | NA | NA | NA | NA | NA
EQL-235 | Termómetro de punzón | Thermo | TA-288 | NA | NA | Stock | Zona consumibles | Medición de temperatura en diferentes tipos de muestras. Ej. Toma de muestras de aguas | Temperatura | NA | NA | NA | NA | NA
EQL-236 | Termómetro de punzón | Thermo | TA-288 | NA | NA | Stock | Zona consumibles | Medición de temperatura en diferentes tipos de muestras. Ej. Toma de muestras de aguas | Temperatura | NA | NA | NA | NA | NA
EQL-237 | Termómetro de punzón | Thermo | TA-288 | NA | NA | Stock | Zona consumibles | Medición de temperatura en diferentes tipos de muestras. Ej. Toma de muestras de aguas | Temperatura | NA | NA | NA | NA | NA
EQL-238 | Termómetro de punzón | Thermo | TA-288 | NA | NA | Stock | Zona consumibles | Medición de temperatura en diferentes tipos de muestras. Ej. Toma de muestras de aguas | Temperatura | NA | NA | NA | NA | NA
EQL-239 | Termómetro de punzón | Thermo | TA-288 | NA | NA | Stock | Zona consumibles | Medición de temperatura en diferentes tipos de muestras. Ej. Toma de muestras de aguas | Temperatura | NA | NA | NA | NA | NA
EQL-240 | Termómetro de punzón | Thermo | TA-288 | NA | NA | Stock | Zona consumibles | Medición de temperatura en diferentes tipos de muestras. Ej. Toma de muestras de aguas | Temperatura | NA | NA | NA | NA | NA
EQL-241 | Termómetro de punzón | Thermo | TA-288 | NA | NA | Stock | Zona consumibles | Medición de temperatura en diferentes tipos de muestras. Ej. Toma de muestras de aguas | Temperatura | NA | NA | NA | NA | NA
EQL-242 | Termómetro de punzón | Thermo | TA-288 | NA | NA | Stock | Zona consumibles | Medición de temperatura en diferentes tipos de muestras. Ej. Toma de muestras de aguas | Temperatura | NA | NA | NA | NA | NA
EQL-243 | Micropipeta multicanal 50 - 300 μL | SCILOGEX | NA | YM5D072914 | 910123738 | Stock | Zona consumibles | Pipeteado simultáneo de varias muestras a diferentes volúmenes | Volumen | 2015-12-15 | NA | NA | 1000000 | Juan Álvaro Mendoza Acevedo
EQL-244 | Pipeta con pistón 0.5 - 10 μL | BRAND | Transferpette S | 21E67528 |  | Stock | Zona consumibles | Instrumento para aspiración y expulsión de volúmenes exactos de líquidos | Volumen |  | NA | NA
EQL-245 | Pipeta con pistón 2 - 20 μL | BRAND | Transferpette S | 21B26541 |  | Activo | Analítica | Instrumento para aspiración y expulsión de volúmenes exactos de líquidos | Volumen |  | NA | NA
EQL-246 | Pipeta con pistón 2 - 20 μL | BRAND | Transferpette S | 21B26542 |  | Stock | Zona consumibles | Instrumento para aspiración y expulsión de volúmenes exactos de líquidos | Volumen |  | NA | NA
EQL-247 | Pipeta con pistón 100 - 1000 μL | BRAND | Transferpette S | 21E73762 |  | Stock | Zona consumibles | Instrumento para aspiración y expulsión de volúmenes exactos de líquidos | Volumen |  | NA | NA
EQL-248 | Bureta digital capacidad 25 mL | BRAND | Titrette DE-M18 | 18K38550 | 91011026753 | Activo | Bodega de reactivos | Equipo que permite la valoración gota a gota de diferentes soluciones. Se encuentran dentro de los límites de error de las buretas de vidrio clase A | Volumen | 2019-11-25 | NA | NA | 2767051 | Juan Álvaro Mendoza Acevedo
EQL-249 | Micropipeta multicanal 50 - 300 μL | SCILOGEX | NA | YM5D072908 | 910123736 | Stock | Zona consumibles | Pipeteado simultáneo de varias muestras a diferentes volúmenes | Volumen | 2015-12-15 | NA | NA | 1000000 | Juan Álvaro Mendoza Acevedo
EQL-250 | Pipeta con pistón 0.5 - 10 μL | BRAND | Transferpette S | 21E67529 |  | Activo | Analítica | Instrumento para aspiración y expulsión de volúmenes exactos de líquidos | Volumen |  | NA | NA
EQL-251 | Pipeta con pistón 0.5 - 10 μL | CAPP | Bravo | LD10828 | 910125259 | Stock | Zona consumibles | Instrumento para aspiración y expulsión de volúmenes exactos de líquidos | Volumen | 2017-12-13 | NA | NA | 501500 | Juan Álvaro Mendoza Acevedo
EQL-252 | Pipeta con pistón 0.5 - 10 μL | CAPP | Bravo | LD10794 | 910125262 | Stock | Zona consumibles | Instrumento para aspiración y expulsión de volúmenes exactos de líquidos | Volumen | 2017-12-13 | NA | NA | 501500 | Juan Álvaro Mendoza Acevedo
EQL-253 | Micropipeta multicanal 5 - 100 μL | BRAND | Transferpette - 8 | 20M90531 | No cuenta con placa SENA debido a que ingresó como consumible | Activo | Analítica | Pipeteado simultáneo de 8 muestras a diferentes volúmenes | Volumen | 2021-11 | NA | NA | NA | NA
EQL-254 | Micropipeta multicanal 5 - 100 μL | BRAND | Transferpette - 8 | 20M90530 | No cuenta con placa SENA debido a que ingresó como consumible | Activo | Analítica | Pipeteado simultáneo de 8 muestras a diferentes volúmenes | Volumen | 2021-11 | NA | NA | NA | NA
EQL-255 | Dispensador de líquidos 1 - 10 mL | BRAND | Dispensette S Organic | 21G15346 |  | Stock | Zona consumibles |  | Volumen |  | NA | NA
EQL-256 | Dispensador de líquidos 1 - 10 mL | BRAND | Dispensette S Organic | 21G15349 |  | Stock | Zona consumibles |  | Volumen |  | NA | NA
EQL-257 | Dispensador de líquidos 1 - 10 mL | BRAND | Dispensette S Organic | 20L73640 |  | Activo | Estufas |  | Volumen |  | NA | NA
EQL-258 | Termómetro de punzón | Thermo | TA-288 | NA | NA | Activo | Microbiología | Medición de temperatura en diferentes tipos de muestras. Ej. Toma de muestras de aguas | Temperatura | NA | NA | NA | NA | NA
EQL-259 | Termómetro de punzón | Thermo | TA-288 | NA | NA | Activo | Metrología | Medición de temperatura en diferentes tipos de muestras. Ej. Toma de muestras de aguas | Temperatura | NA | NA | NA | NA | NA
EQL-260 | Termómetro de punzón | Thermo | TA-288 | NA | NA | Activo | Metrología | Medición de temperatura en diferentes tipos de muestras. Ej. Toma de muestras de aguas | Temperatura | NA | NA | NA | NA | NA
EQL-261 | Termohigrómetro | TRACEABLE | 4155 | 192445153 | 91011026729 | Stock | Metrología | Equipo para la medición de temperatura y humedad. Rango RH: 5 a 95 %. Rango T: 0.0 a 60 °C | Temperatura y Humedad | 2019-11-25 | NA | NA | 290480 | Juan Álvaro Mendoza Acevedo
EQL-262 | Termohigrómetro | TRACEABLE | 4155 | 192445205 | 91011026740 | Stock | Metrología | Equipo para la medición de temperatura y humedad. Rango RH: 5 a 95 %. Rango T: 0.0 a 60 °C | Volumen | 2019-11-25 | NA | NA | 290480 | Juan Álvaro Mendoza Acevedo
EQL-263 | Dispensador de líquidos 1 - 10 mL | BRAND | Dispensette Organic | NA | 100516742 | Stock | Zona consumibles |  | Volumen | 2000-12-15 | NA | NA | 470770 | Juan Álvaro Mendoza Acevedo
EQL-264 | Pipeta con pistón 10 - 100 μL | Thermo scientific | FINNPIPETTE F3 | GJ32996 | 910113252 | Stock | Zona consumibles | Instrumento para aspiración y expulsión de volúmenes exactos de líquidos | Volumen | 2011-05-06 | NA | NA | 603200 | Juan Álvaro Mendoza Acevedo
EQL-265 | Pipeta con pistón 0.1 - 1 μL | BRAND | Transferpette S |  | 910116984 | Stock | Zona consumibles | Instrumento para aspiración y expulsión de volúmenes exactos de líquidos | Volumen | 2012-12-18 | NA | NA |  | Juan Álvaro Mendoza Acevedo
EQL-266 | Pipeta con pistón 5 - 50 μL | SCILOGEX |  | YM3K009932 | 95446725 | Stock | Zona consumibles | Instrumento para aspiración y expulsión de volúmenes exactos de líquidos | Volumen | 2013-10-10 | NA | NA |  | Juan Álvaro Mendoza Acevedo
EQL-267 | Pipeta con pistón 20 - 200 μL | SCILOGEX |  | YM3K012786 | 95446725 | Stock | Zona consumibles | Instrumento para aspiración y expulsión de volúmenes exactos de líquidos | Volumen | 2013-10-10 | NA | NA |  | Juan Álvaro Mendoza Acevedo
EQL-268 | Pipeta con pistón 100 - 1000 μL | SCILOGEX |  | YM3K005193 | 95446725 | Stock | Zona consumibles | Instrumento para aspiración y expulsión de volúmenes exactos de líquidos | Volumen | 2013-10-10 | NA | NA |  | Juan Álvaro Mendoza Acevedo
EQL-269 | Pipeta con pistón | CORNING | LAMBDA Plus | 658260174 | 910125157 | Stock | Zona consumibles | Instrumento para aspiración y expulsión de volúmenes exactos de líquidos | Volumen | 2017-11-17 | NA | NA |  | Juan Álvaro Mendoza Acevedo
EQL-270 | Pipeta con pistón 2 - 20 μL | Thermo scientific | FINNPIPETTE F3 | EH29009 | 910113252 | Stock | Zona consumibles | Instrumento para aspiración y expulsión de volúmenes exactos de líquidos | Volumen | 2011-05-06 | NA | NA | 603200 | Juan Álvaro Mendoza Acevedo
EQL-271 | Pipeta con pistón 20 - 200 μL | Thermo scientific | FINNPIPETTE F3 | EH30074 | 910113252 | Stock | Zona consumibles | Instrumento para aspiración y expulsión de volúmenes exactos de líquidos | Volumen | 2011-05-06 | NA | NA | 603200 | Juan Álvaro Mendoza Acevedo
EQL-272 | Pipeta con pistón 20 - 200 μL | Thermo scientific | FINNPIPETTE F3 | EH01953 | 910113252 | Stock | Zona consumibles | Instrumento para aspiración y expulsión de volúmenes exactos de líquidos | Volumen | 2011-05-06 | NA | NA | 603200 | Juan Álvaro Mendoza Acevedo
EQL-273 | Pipeta con pistón 100 - 1000 μL | Thermo scientific | FINNPIPETTE F3 | EH20499 |  | Stock | Zona consumibles | Instrumento para aspiración y expulsión de volúmenes exactos de líquidos | Volumen |  | NA | NA
EQL-274 | Pipeta con pistón 100 - 1000 μL | Thermo scientific | FINNPIPETTE F3 | DH61682 | 910113252 | Stock | Zona consumibles | Instrumento para aspiración y expulsión de volúmenes exactos de líquidos | Volumen | 2011-05-06 | NA | NA | 603200 | Juan Álvaro Mendoza Acevedo
EQL-275 | Pipeta con pistón 5 - 50 μL | Thermo scientific | FINNPIPETTE F2 | GJ54390 | 910113252 | Stock | Zona consumibles | Instrumento para aspiración y expulsión de volúmenes exactos de líquidos | Volumen | 2011-05-06 | NA | NA | 603200 | Juan Álvaro Mendoza Acevedo
EQL-276 | Pipeta con pistón volumen? | Thermo scientific | FINNPIPETTE F3 | EH71495 | 910113252 | Stock | Zona consumibles | Instrumento para aspiración y expulsión de volúmenes exactos de líquidos | Volumen | 2011-05-06 | NA | NA | 603200 | Juan Álvaro Mendoza Acevedo
EQL-277 | Timer | HUGER | KT188 |  | 16738 | Fuera de servicio | Zona consumibles |  | Tiempo |  | NA | NA
EQL-278 | Timer | TRACEABLE | 5012CC | 90890164 |  | Fuera de servicio | Zona consumibles | Medición de tiempo | Tiempo |  | NA | NA
EQL-279 | Timer | HUGER | KT188 |  | 16739 | Fuera de servicio | Zona consumibles |  | Tiempo |  | NA | NA
EQL-280 | Termómetro digital con sonda externa | THERMOMETER | SP-E-16 | NA | NA | Activo | Metrología | Equipo que permite el seguimiento de las temperaturas del refrigerador / congelador y también permite medir temperatura ambiente | Temperatura | NA | NA | NA | NA | NA
EQL-281 | Termómetro digital con sonda externa | THERMOMETER | SP-E-16 | NA | NA | Activo | Analítica | Equipo que permite el seguimiento de las temperaturas del refrigerador / congelador y también permite medir temperatura ambiente | Temperatura | NA | NA | NA | NA | NA
EQL-282 | Termohigrómetro | TRACEABLE | 4155 | 192445086 | 91011026730 | Activo | Analítica | Equipo para la medición de temperatura y humedad. Rango RH: 5 a 95 %. Rango T: 0.0 a 60 °C | Temperatura y Humedad | 2019-11-25 | NA | NA | 290480 | Juan Álvaro Mendoza Acevedo
EQL-283 | Malla No. 10 - abertura 2.00 mm | GRAND TEST | NA | 6437 | NA | Stock | Zona consumibles |  |  | NA | NA | NA | NA | NA
EQL-284 | Malla No. 35 - abertura 500 μm | GRAND TEST | NA | 6273 | NA | Stock | Zona consumibles |  |  | NA | NA | NA | NA | NA
EQL-285 | Malla No. 500 - abertura 25 μm | GRAND TEST | NA | 6273 | NA | Stock | Zona consumibles |  |  | NA | NA | NA | NA | NA
EQL-286 | Malla No. 16 - abertura 1.18 μm | TAMIZ STANDARD | NA | NA | NA | Stock | Zona consumibles |  |  | NA | NA | NA | NA | NA
EQL-287 | Malla No. 40 - abertura 0.425 μm | TAMIZ STANDARD | NA | NA | NA | Stock | Zona consumibles |  |  | NA | NA | NA | NA | NA
EQL-288 | Malla No. 60 - abertura 250 μm | TAMIZ STANDARD | NA | NA | NA | Stock | Zona consumibles |  |  | NA | NA | NA | NA | NA
EQL-289 | Malla No. 70 - abertura 212 μm | TAMIZ STANDARD | NA | NA | NA | Stock | Zona consumibles |  |  | NA | NA | NA | NA | NA
EQL-290 | Malla No. 80 - abertura 0.180 μm | TAMIZ STANDARD | NA | NA | NA | Stock | Zona consumibles |  |  | NA | NA | NA | NA | NA
EQL-291 | Malla No. 100 - abertura 0.150 μm | TAMIZ STANDARD | NA | NA | NA | Stock | Zona consumibles |  |  | NA | NA | NA | NA | NA
EQL-292 | Malla No. 125 - abertura 125 μm | TAMIZ STANDARD | NA | NA | NA | Stock | Zona consumibles |  |  | NA | NA | NA | NA | NA
EQL-293 | Malla No. 140 - abertura 0.106 μm | TAMIZ STANDARD | NA | NA | NA | Stock | Zona consumibles |  |  | NA | NA | NA | NA | NA
EQL-294 | Malla No. 140 - abertura 106 μm | TAMIZ STANDARD | NA | NA | NA | Stock | Zona consumibles |  |  | NA | NA | NA | NA | NA
EQL-295 | Malla No. 170 - abertura 90 μm | TAMIZ STANDARD | NA | NA | NA | Stock | Zona consumibles |  |  | NA | NA | NA | NA | NA
EQL-296 | Malla No. 200 - abertura .075 μm | TAMIZ STANDARD | NA | NA | NA | Stock | Zona consumibles |  |  | NA | NA | NA | NA | NA
EQL-297 | Malla No. 230 - abertura 63 μm | TAMIZ STANDARD | NA | NA | NA | Stock | Zona consumibles |  |  | NA | NA | NA | NA | NA
EQL-298 | Malla No. 270 - abertura 53 μm | TAMIZ STANDARD | NA | NA | NA | Stock | Zona consumibles |  |  | NA | NA | NA | NA | NA
EQL-299 | Malla No. 325 - abertura 0.045 μm | TAMIZ STANDARD | NA | NA | NA | Stock | Zona consumibles |  |  | NA | NA | NA | NA | NA
EQL-300 | Malla No. 400 - abertura 38 μm | TAMIZ STANDARD | NA | NA | NA | Stock | Zona consumibles |  |  | NA | NA | NA | NA | NA
EQL-301 | Pipeta volumétrica 0,2 mL | HBG | Clase B | NA | NA | Activo | Zona consumibles | Pipeta aforada para vaciado total. Material volumétrico de vidrio que se utiliza para medir y trasvasar líquidos con exactitud. | Volumen | NA | NA | NA | NA | NA
EQL-302 | Pipeta volumétrica 0,5 mL | LMS | Clase B | NA | NA | Activo | Zona consumibles | Pipeta aforada para vaciado total. Material volumétrico de vidrio que se utiliza para medir y trasvasar líquidos con exactitud. | Volumen | NA | NA | NA | NA | NA
EQL-303 | Pipeta volumétrica 0,5 mL | LMS | Clase B | NA | NA | Activo | Zona consumibles | Pipeta aforada para vaciado total. Material volumétrico de vidrio que se utiliza para medir y trasvasar líquidos con exactitud. | Volumen | NA | NA | NA | NA | NA
EQL-304 | Pipeta volumétrica 0,5 mL | LMS | Clase B | NA | NA | Activo | Zona consumibles | Pipeta aforada para vaciado total. Material volumétrico de vidrio que se utiliza para medir y trasvasar líquidos con exactitud. | Volumen | NA | NA | NA | NA | NA
EQL-305 | Pipeta volumétrica 0,5 mL | BRAND | Clase B | NA | NA | Activo | Zona consumibles | Pipeta aforada para vaciado total. Material volumétrico de vidrio que se utiliza para medir y trasvasar líquidos con exactitud. | Volumen | NA | NA | NA | NA | NA
EQL-306 | Pipeta volumétrica 0,5 mL | BRAND | Clase AS | NA | NA | Activo | Zona consumibles | Pipeta aforada para vaciado total. Material volumétrico de vidrio que se utiliza para medir y trasvasar líquidos con exactitud. | Volumen | NA | NA | NA | NA | NA
EQL-307 | Pipeta volumétrica 1,2 mL | VILAB | Clase A | NA | NA | Activo | Zona consumibles | Pipeta aforada para vaciado total. Material volumétrico de vidrio que se utiliza para medir y trasvasar líquidos con exactitud. | Volumen | NA | NA | NA | NA | NA
EQL-308 | Pipeta volumétrica 1,2 mL | VILAB | Clase A | NA | NA | Activo | Zona consumibles | Pipeta aforada para vaciado total. Material volumétrico de vidrio que se utiliza para medir y trasvasar líquidos con exactitud. | Volumen | NA | NA | NA | NA | NA
EQL-309 | Pipeta volumétrica 1 mL | BRAND | Clase B | NA | NA | Activo | Zona consumibles | Pipeta aforada para vaciado total. Material volumétrico de vidrio que se utiliza para medir y trasvasar líquidos con exactitud. | Volumen | NA | NA | NA | NA | NA
EQL-310 | Pipeta volumétrica 1 mL | BRAND | Clase AS | NA | NA | Activo | Zona consumibles | Pipeta aforada para vaciado total. Material volumétrico de vidrio que se utiliza para medir y trasvasar líquidos con exactitud. | Volumen | NA | NA | NA | NA | NA
EQL-311 | Pipeta volumétrica 2 mL | HIRSHMANN EM | Clase AS | NA | NA | Activo | Zona consumibles | Pipeta aforada para vaciado total. Material volumétrico de vidrio que se utiliza para medir y trasvasar líquidos con exactitud. | Volumen | NA | NA | NA | NA | NA
EQL-312 | Pipeta volumétrica 2 mL | BRAND | Clase B | NA | NA | Activo | Zona consumibles | Pipeta aforada para vaciado total. Material volumétrico de vidrio que se utiliza para medir y trasvasar líquidos con exactitud. | Volumen | NA | NA | NA | NA | NA
EQL-313 | Pipeta volumétrica 3 mL | HIRSHMANN EM | Clase AS | NA | NA | Activo | Zona consumibles | Pipeta aforada para vaciado total. Material volumétrico de vidrio que se utiliza para medir y trasvasar líquidos con exactitud. | Volumen | NA | NA | NA | NA | NA
EQL-314 | Pipeta volumétrica 3 mL | HIRSHMANN EM | Clase AS | NA | NA | Activo | Zona consumibles | Pipeta aforada para vaciado total. Material volumétrico de vidrio que se utiliza para medir y trasvasar líquidos con exactitud. | Volumen | NA | NA | NA | NA | NA
EQL-315 | Pipeta volumétrica 4 mL | BRAND | Clase AS | NA | NA | Activo | Zona consumibles | Pipeta aforada para vaciado total. Material volumétrico de vidrio que se utiliza para medir y trasvasar líquidos con exactitud. | Volumen | NA | NA | NA | NA | NA
EQL-316 | Pipeta volumétrica 4 mL | BRAND | Clase AS | NA | NA | Activo | Zona consumibles | Pipeta aforada para vaciado total. Material volumétrico de vidrio que se utiliza para medir y trasvasar líquidos con exactitud. | Volumen | NA | NA | NA | NA | NA
EQL-317 | Pipeta volumétrica 5 mL | HIRSHMANN EM | Clase AS | NA | NA | Activo | Zona consumibles | Pipeta aforada para vaciado total. Material volumétrico de vidrio que se utiliza para medir y trasvasar líquidos con exactitud. | Volumen | NA | NA | NA | NA | NA
EQL-318 | Pipeta volumétrica 5 mL | SUPE RIOR | Clase B | NA | NA | Activo | Zona consumibles | Pipeta aforada para vaciado total. Material volumétrico de vidrio que se utiliza para medir y trasvasar líquidos con exactitud. | Volumen | NA | NA | NA | NA | NA
EQL-319 | Pipeta volumétrica 6 mL | BRAND | Clase AS | NA | NA | Activo | Zona consumibles | Pipeta aforada para vaciado total. Material volumétrico de vidrio que se utiliza para medir y trasvasar líquidos con exactitud. | Volumen | NA | NA | NA | NA | NA
EQL-320 | Pipeta volumétrica 6 mL | BRAND | Clase AS | NA | NA | Activo | Zona consumibles | Pipeta aforada para vaciado total. Material volumétrico de vidrio que se utiliza para medir y trasvasar líquidos con exactitud. | Volumen | NA | NA | NA | NA | NA
EQL-321 | Pipeta volumétrica 9 mL | BRAND | Clase AS | NA | NA | Activo | Zona consumibles | Pipeta aforada para vaciado total. Material volumétrico de vidrio que se utiliza para medir y trasvasar líquidos con exactitud. | Volumen | NA | NA | NA | NA | NA
EQL-322 | Pipeta volumétrica 15 mL | FORTUNA W.G.C | Clase A | NA | NA | Activo | Zona consumibles | Pipeta aforada para vaciado total. Material volumétrico de vidrio que se utiliza para medir y trasvasar líquidos con exactitud. | Volumen | NA | NA | NA | NA | NA
EQL-323 | Pipeta volumétrica 15 mL | SUPE RIOR |  | NA | NA | Activo | Zona consumibles | Pipeta aforada para vaciado total. Material volumétrico de vidrio que se utiliza para medir y trasvasar líquidos con exactitud. | Volumen | NA | NA | NA | NA | NA
EQL-324 | Pipeta volumétrica 15 mL | SUPE RIOR |  | NA | NA | Activo | Zona consumibles | Pipeta aforada para vaciado total. Material volumétrico de vidrio que se utiliza para medir y trasvasar líquidos con exactitud. | Volumen | NA | NA | NA | NA | NA
EQL-325 | Pipeta volumétrica 15 mL | SUPE RIOR |  | NA | NA | Activo | Zona consumibles | Pipeta aforada para vaciado total. Material volumétrico de vidrio que se utiliza para medir y trasvasar líquidos con exactitud. | Volumen | NA | NA | NA | NA | NA
EQL-326 | Pipeta volumétrica 15 mL | SUPE RIOR |  | NA | NA | Activo | Zona consumibles | Pipeta aforada para vaciado total. Material volumétrico de vidrio que se utiliza para medir y trasvasar líquidos con exactitud. | Volumen | NA | NA | NA | NA | NA
EQL-327 | Pipeta volumétrica 25 mL | HIRSHMANN EM | Clase AS | NA | NA | Activo | Zona consumibles | Pipeta aforada para vaciado total. Material volumétrico de vidrio que se utiliza para medir y trasvasar líquidos con exactitud. | Volumen | NA | NA | NA | NA | NA
EQL-328 | Pipeta volumétrica 0,2 mL | BRAND | Clase B | NA | NA | Activo | Zona consumibles | Pipeta aforada para vaciado total. Material volumétrico de vidrio que se utiliza para medir y trasvasar líquidos con exactitud. | Volumen | NA | NA | NA | NA | NA
EQL-329 | Pipeta volumétrica 0,2 mL | BRAND | Clase B | NA | NA | Activo | Zona consumibles | Pipeta aforada para vaciado total. Material volumétrico de vidrio que se utiliza para medir y trasvasar líquidos con exactitud. | Volumen | NA | NA | NA | NA | NA
EQL-330 | Pipeta volumétrica 0,2 mL | HBG | Clase B | NA | NA | Activo | Zona consumibles | Pipeta aforada para vaciado total. Material volumétrico de vidrio que se utiliza para medir y trasvasar líquidos con exactitud. | Volumen | NA | NA | NA | NA | NA
EQL-331 | Pipeta volumétrica 0,1 mL | HBG | Clase B | NA | NA | Activo | Zona consumibles | Pipeta aforada para vaciado total. Material volumétrico de vidrio que se utiliza para medir y trasvasar líquidos con exactitud. | Volumen | NA | NA | NA | NA | NA
EQL-332 | Pipeta volumétrica 0,1 mL | HBG | Clase B | NA | NA | Activo | Zona consumibles | Pipeta aforada para vaciado total. Material volumétrico de vidrio que se utiliza para medir y trasvasar líquidos con exactitud. | Volumen | NA | NA | NA | NA | NA
EQL-333 | Pipeta volumétrica 0,1 mL | HBG | Clase B | NA | NA | Activo | Zona consumibles | Pipeta aforada para vaciado total. Material volumétrico de vidrio que se utiliza para medir y trasvasar líquidos con exactitud. | Volumen | NA | NA | NA | NA | NA
EQL-334 | Pipeta volumétrica 0,1 mL | BRAND | Clase B | NA | NA | Activo | Zona consumibles | Pipeta aforada para vaciado total. Material volumétrico de vidrio que se utiliza para medir y trasvasar líquidos con exactitud. | Volumen | NA | NA | NA | NA | NA
EQL-335 | Pipeta volumétrica 0,5 mL | BRAND | Clase B | NA | NA | Activo | Zona consumibles | Pipeta aforada para vaciado total. Material volumétrico de vidrio que se utiliza para medir y trasvasar líquidos con exactitud. | Volumen | NA | NA | NA | NA | NA
EQL-336 | Pipeta volumétrica 0,5 mL | BRAND | Clase B | NA | NA | Activo | Zona consumibles | Pipeta aforada para vaciado total. Material volumétrico de vidrio que se utiliza para medir y trasvasar líquidos con exactitud. | Volumen | NA | NA | NA | NA | NA
EQL-337 | Pipeta volumétrica 0,5 mL | BRAND | Clase B | NA | NA | Activo | Zona consumibles | Pipeta aforada para vaciado total. Material volumétrico de vidrio que se utiliza para medir y trasvasar líquidos con exactitud. | Volumen | NA | NA | NA | NA | NA
EQL-338 | Pipeta volumétrica 0,5 mL | LMS | Clase B | NA | NA | Activo | Zona consumibles | Pipeta aforada para vaciado total. Material volumétrico de vidrio que se utiliza para medir y trasvasar líquidos con exactitud. | Volumen | NA | NA | NA | NA | NA
EQL-339 | Pipeta volumétrica 0,5 mL | LMS | Clase B | NA | NA | Activo | Zona consumibles | Pipeta aforada para vaciado total. Material volumétrico de vidrio que se utiliza para medir y trasvasar líquidos con exactitud. | Volumen | NA | NA | NA | NA | NA
EQL-340 | Pipeta volumétrica 0,5 mL | LMS | Clase B | NA | NA | Activo | Zona consumibles | Pipeta aforada para vaciado total. Material volumétrico de vidrio que se utiliza para medir y trasvasar líquidos con exactitud. | Volumen | NA | NA | NA | NA | NA
EQL-341 | Pipeta volumétrica 1 mL | BRAND | Clase B | NA | NA | Activo | Zona consumibles | Pipeta aforada para vaciado total. Material volumétrico de vidrio que se utiliza para medir y trasvasar líquidos con exactitud. | Volumen | NA | NA | NA | NA | NA
EQL-342 | Pipeta volumétrica 1 mL | BRAND | Clase B | NA | NA | Activo | Zona consumibles | Pipeta aforada para vaciado total. Material volumétrico de vidrio que se utiliza para medir y trasvasar líquidos con exactitud. | Volumen | NA | NA | NA | NA | NA
EQL-343 | Pipeta volumétrica 2 mL | BRAND | Clase AS | NA | NA | Activo | Zona consumibles | Pipeta aforada para vaciado total. Material volumétrico de vidrio que se utiliza para medir y trasvasar líquidos con exactitud. | Volumen | NA | NA | NA | NA | NA
EQL-344 | Pipeta volumétrica 5 mL | BRAND | Clase AS | NA | NA | Activo | Zona consumibles | Pipeta aforada para vaciado total. Material volumétrico de vidrio que se utiliza para medir y trasvasar líquidos con exactitud. | Volumen | NA | NA | NA | NA | NA
EQL-345 | Pipeta volumétrica 25 mL | HIRSHMANN EM | Clase AS | NA | NA | Activo | Zona consumibles | Pipeta aforada para vaciado total. Material volumétrico de vidrio que se utiliza para medir y trasvasar líquidos con exactitud. | Volumen | NA | NA | NA | NA | NA
EQL-346 | Pipeta volumétrica 25 mL | HIRSHMANN EM | Clase AS | NA | NA | Activo | Zona consumibles | Pipeta aforada para vaciado total. Material volumétrico de vidrio que se utiliza para medir y trasvasar líquidos con exactitud. | Volumen | NA | NA | NA | NA | NA
EQL-347 | Pipeta volumétrica 17.6 mL | VILAB |  | NA | NA | Activo | Zona consumibles | Pipeta aforada para vaciado total. Material volumétrico de vidrio que se utiliza para medir y trasvasar líquidos con exactitud. | Volumen | NA | NA | NA | NA | NA
EQL-348 | Pipeta graduada 20 mL | BRAND | Clase B | NA | NA | Activo | Zona consumibles | Pipeta graduada para vaciado total o parcial. Material volumétrico de vidrio que se utiliza para medir y trasvasar líquidos con exactitud. | Volumen | NA | NA | NA | NA | NA
EQL-349 | Pipeta graduada 20 mL | BRAND | Clase B | NA | NA | Activo | Zona consumibles | Pipeta graduada para vaciado total o parcial. Material volumétrico de vidrio que se utiliza para medir y trasvasar líquidos con exactitud. | Volumen | NA | NA | NA | NA | NA
EQL-350 | Pipeta graduada 25 mL | BRAND | Clase B | NA | NA | Activo | Zona consumibles | Pipeta graduada para vaciado total o parcial. Material volumétrico de vidrio que se utiliza para medir y trasvasar líquidos con exactitud. | Volumen | NA | NA | NA | NA | NA
EQL-351 | Pipeta graduada 25 mL | BRAND | Clase B | NA | NA | Activo | Zona consumibles | Pipeta graduada para vaciado total o parcial. Material volumétrico de vidrio que se utiliza para medir y trasvasar líquidos con exactitud. | Volumen | NA | NA | NA | NA | NA
EQL-352 | Pipeta graduada 25 mL | BRAND | Clase B | NA | NA | Activo | Zona consumibles | Pipeta graduada para vaciado total o parcial. Material volumétrico de vidrio que se utiliza para medir y trasvasar líquidos con exactitud. | Volumen | NA | NA | NA | NA | NA
EQL-353 | Pipeta graduada 25 mL | BRAND | Clase B | NA | NA | Activo | Zona consumibles | Pipeta graduada para vaciado total o parcial. Material volumétrico de vidrio que se utiliza para medir y trasvasar líquidos con exactitud. | Volumen | NA | NA | NA | NA | NA
EQL-354 | Pipeta graduada 25 mL | BRAND | Clase B | NA | NA | Activo | Zona consumibles | Pipeta graduada para vaciado total o parcial. Material volumétrico de vidrio que se utiliza para medir y trasvasar líquidos con exactitud. | Volumen | NA | NA | NA | NA | NA
EQL-355 | Pipeta graduada 25 mL | BRAND | Clase B | NA | NA | Activo | Zona consumibles | Pipeta graduada para vaciado total o parcial. Material volumétrico de vidrio que se utiliza para medir y trasvasar líquidos con exactitud. | Volumen | NA | NA | NA | NA | NA
EQL-356 | Pipeta graduada 25 mL | HIRSHMANN EM | Clase B | NA | NA | Activo | Zona consumibles | Pipeta graduada para vaciado total o parcial. Material volumétrico de vidrio que se utiliza para medir y trasvasar líquidos con exactitud. | Volumen | NA | NA | NA | NA | NA
EQL-357 | Pipeta graduada 25 mL | HIRSHMANN EM | Clase B | NA | NA | Activo | Zona consumibles | Pipeta graduada para vaciado total o parcial. Material volumétrico de vidrio que se utiliza para medir y trasvasar líquidos con exactitud. | Volumen | NA | NA | NA | NA | NA
EQL-358 | Pipeta graduada 25 mL | HBG | Clase B | NA | NA | Activo | Zona consumibles | Pipeta graduada para vaciado total o parcial. Material volumétrico de vidrio que se utiliza para medir y trasvasar líquidos con exactitud. | Volumen | NA | NA | NA | NA | NA
EQL-359 | Pipeta graduada 10 mL | BRAND | Clase B | NA | NA | Activo | Zona consumibles | Pipeta graduada para vaciado total o parcial. Material volumétrico de vidrio que se utiliza para medir y trasvasar líquidos con exactitud. | Volumen | NA | NA | NA | NA | NA
EQL-360 | Pipeta graduada 10 mL | BRAND | Clase AS | NA | NA | Activo | Zona consumibles | Pipeta graduada para vaciado total o parcial. Material volumétrico de vidrio que se utiliza para medir y trasvasar líquidos con exactitud. | Volumen | NA | NA | NA | NA | NA
EQL-361 | Pipeta graduada 10 mL | HIRSHMANN EM | Clase B | NA | NA | Activo | Zona consumibles | Pipeta graduada para vaciado total o parcial. Material volumétrico de vidrio que se utiliza para medir y trasvasar líquidos con exactitud. | Volumen | NA | NA | NA | NA | NA
EQL-362 | Pipeta graduada 10 mL | HIRSHMANN EM | Clase B | NA | NA | Activo | Zona consumibles | Pipeta graduada para vaciado total o parcial. Material volumétrico de vidrio que se utiliza para medir y trasvasar líquidos con exactitud. | Volumen | NA | NA | NA | NA | NA
EQL-363 | Pipeta graduada 5 mL | HIRSHMANN EM | Clase B | NA | NA | Activo | Zona consumibles | Pipeta graduada para vaciado total o parcial. Material volumétrico de vidrio que se utiliza para medir y trasvasar líquidos con exactitud. | Volumen | NA | NA | NA | NA | NA
EQL-364 | Pipeta graduada 20 mL | BRAND | Clase B | NA | NA | Activo | Zona consumibles | Pipeta graduada para vaciado total o parcial. Material volumétrico de vidrio que se utiliza para medir y trasvasar líquidos con exactitud. | Volumen | NA | NA | NA | NA | NA
EQL-365 | Pipeta graduada 0.5 mL | BRAND | Clase B | NA | NA | Activo | Zona consumibles | Pipeta graduada para vaciado total o parcial. Material volumétrico de vidrio que se utiliza para medir y trasvasar líquidos con exactitud. | Volumen | NA | NA | NA | NA | NA
EQL-366 | Pipeta graduada 5 mL | HIRSHMANN EM | Clase B | NA | NA | Activo | Zona consumibles | Pipeta graduada para vaciado total o parcial. Material volumétrico de vidrio que se utiliza para medir y trasvasar líquidos con exactitud. | Volumen | NA | NA | NA | NA | NA
EQL-367 | Pipeta graduada 10 mL | BRAND | Clase B | NA | NA | Activo | Zona consumibles | Pipeta graduada para vaciado total o parcial. Material volumétrico de vidrio que se utiliza para medir y trasvasar líquidos con exactitud. | Volumen | NA | NA | NA | NA | NA
EQL-368 | Pipeta graduada 10 mL | HBG | Clase B | NA | NA | Activo | Zona consumibles | Pipeta graduada para vaciado total o parcial. Material volumétrico de vidrio que se utiliza para medir y trasvasar líquidos con exactitud. | Volumen | NA | NA | NA | NA | NA
EQL-369 | Pipeta graduada 5 mL | HBG | Clase B | NA | NA | Activo | Zona consumibles | Pipeta graduada para vaciado total o parcial. Material volumétrico de vidrio que se utiliza para medir y trasvasar líquidos con exactitud. | Volumen | NA | NA | NA | NA | NA
EQL-370 | Pipeta graduada 2 mL | BRAND | Clase B | NA | NA | Activo | Zona consumibles | Pipeta graduada para vaciado total o parcial. Material volumétrico de vidrio que se utiliza para medir y trasvasar líquidos con exactitud. | Volumen | NA | NA | NA | NA | NA
EQL-371 | Pipeta graduada 2 mL | BRAND | Clase B | NA | NA | Activo | Zona consumibles | Pipeta graduada para vaciado total o parcial. Material volumétrico de vidrio que se utiliza para medir y trasvasar líquidos con exactitud. | Volumen | NA | NA | NA | NA | NA
EQL-372 | Pipeta graduada 1 mL | LMS | Clase AS | NA | NA | Activo | Zona consumibles | Pipeta graduada para vaciado total o parcial. Material volumétrico de vidrio que se utiliza para medir y trasvasar líquidos con exactitud. | Volumen | NA | NA | NA | NA | NA
EQL-373 | Pipeta volumétrica 2 mL | HIRSHMANN EM | Clase AS | NA | NA | Activo | Zona consumibles | Pipeta aforada para vaciado total. Material volumétrico de vidrio que se utiliza para medir y trasvasar líquidos con exactitud. | Volumen | NA | NA | NA | NA | NA
EQL-374 | Pipeta volumétrica 2 mL | BRAND | Clase B | NA | NA | Activo | Zona consumibles | Pipeta aforada para vaciado total. Material volumétrico de vidrio que se utiliza para medir y trasvasar líquidos con exactitud. | Volumen | NA | NA | NA | NA | NA
EQL-375 | Pipeta volumétrica 2 mL | BRAND | Clase B | NA | NA | Activo | Zona consumibles | Pipeta aforada para vaciado total. Material volumétrico de vidrio que se utiliza para medir y trasvasar líquidos con exactitud. | Volumen | NA | NA | NA | NA | NA
EQL-376 | Pipeta volumétrica 2 mL | BRAND | Clase B | NA | NA | Activo | Zona consumibles | Pipeta aforada para vaciado total. Material volumétrico de vidrio que se utiliza para medir y trasvasar líquidos con exactitud. | Volumen | NA | NA | NA | NA | NA
EQL-377 | Pipeta volumétrica 3 mL | HIRSHMANN EM | Clase AS | NA | NA | Activo | Zona consumibles | Pipeta aforada para vaciado total. Material volumétrico de vidrio que se utiliza para medir y trasvasar líquidos con exactitud. | Volumen | NA | NA | NA | NA | NA
EQL-378 | Pipeta volumétrica 3 mL | HIRSHMANN EM | Clase AS | NA | NA | Activo | Zona consumibles | Pipeta aforada para vaciado total. Material volumétrico de vidrio que se utiliza para medir y trasvasar líquidos con exactitud. | Volumen | NA | NA | NA | NA | NA
EQL-379 | Pipeta volumétrica 5 mL | BRAND | Clase AS | NA | NA | Activo | Zona consumibles | Pipeta aforada para vaciado total. Material volumétrico de vidrio que se utiliza para medir y trasvasar líquidos con exactitud. | Volumen | NA | NA | NA | NA | NA
EQL-380 | Pipeta volumétrica 5 mL | BRAND | Clase AS | NA | NA | Activo | Zona consumibles | Pipeta aforada para vaciado total. Material volumétrico de vidrio que se utiliza para medir y trasvasar líquidos con exactitud. | Volumen | NA | NA | NA | NA | NA
EQL-381 | Pipeta volumétrica 5 mL | BRAND | Clase AS | NA | NA | Activo | Zona consumibles | Pipeta aforada para vaciado total. Material volumétrico de vidrio que se utiliza para medir y trasvasar líquidos con exactitud. | Volumen | NA | NA | NA | NA | NA
EQL-382 | Pipeta volumétrica 5 mL | BRAND | Clase AS | NA | NA | Activo | Zona consumibles | Pipeta aforada para vaciado total. Material volumétrico de vidrio que se utiliza para medir y trasvasar líquidos con exactitud. | Volumen | NA | NA | NA | NA | NA
EQL-383 | Pipeta volumétrica 5 mL | HIRSHMANN EM | Clase AS | NA | NA | Activo | Zona consumibles | Pipeta aforada para vaciado total. Material volumétrico de vidrio que se utiliza para medir y trasvasar líquidos con exactitud. | Volumen | NA | NA | NA | NA | NA
EQL-384 | Pipeta volumétrica 8 mL | BRAND | Clase AS | NA | NA | Activo | Zona consumibles | Pipeta aforada para vaciado total. Material volumétrico de vidrio que se utiliza para medir y trasvasar líquidos con exactitud. | Volumen | NA | NA | NA | NA | NA
EQL-385 | Pipeta volumétrica 10 mL | BRAND | Clase B | NA | NA | Activo | Zona consumibles | Pipeta aforada para vaciado total. Material volumétrico de vidrio que se utiliza para medir y trasvasar líquidos con exactitud. | Volumen | NA | NA | NA | NA | NA
EQL-386 | Pipeta volumétrica 10 mL | BRAND | Clase B | NA | NA | Activo | Zona consumibles | Pipeta aforada para vaciado total. Material volumétrico de vidrio que se utiliza para medir y trasvasar líquidos con exactitud. | Volumen | NA | NA | NA | NA | NA
EQL-387 | Pipeta volumétrica 10 mL | BRAND | Clase B | NA | NA | Activo | Zona consumibles | Pipeta aforada para vaciado total. Material volumétrico de vidrio que se utiliza para medir y trasvasar líquidos con exactitud. | Volumen | NA | NA | NA | NA | NA
EQL-388 | Pipeta volumétrica 10 mL | HIRSHMANN EM | Clase AS | NA | NA | Activo | Zona consumibles | Pipeta aforada para vaciado total. Material volumétrico de vidrio que se utiliza para medir y trasvasar líquidos con exactitud. | Volumen | NA | NA | NA | NA | NA
EQL-389 | Pipeta volumétrica 20 mL | BRAND | Clase AS | NA | NA | Activo | Zona consumibles | Pipeta aforada para vaciado total. Material volumétrico de vidrio que se utiliza para medir y trasvasar líquidos con exactitud. | Volumen | NA | NA | NA | NA | NA
EQL-390 | Pipeta volumétrica 20 mL | HIRSHMANN EM | Clase AS | NA | NA | Activo | Zona consumibles | Pipeta aforada para vaciado total. Material volumétrico de vidrio que se utiliza para medir y trasvasar líquidos con exactitud. | Volumen | NA | NA | NA | NA | NA
EQL-391 | Pipeta volumétrica 20 mL | HIRSHMANN EM | Clase AS | NA | NA | Activo | Zona consumibles | Pipeta aforada para vaciado total. Material volumétrico de vidrio que se utiliza para medir y trasvasar líquidos con exactitud. | Volumen | NA | NA | NA | NA | NA
EQL-392 | Pipeta volumétrica 25 mL | BRAND | Clase AS | NA | NA | Activo | Zona consumibles | Pipeta aforada para vaciado total. Material volumétrico de vidrio que se utiliza para medir y trasvasar líquidos con exactitud. | Volumen | NA | NA | NA | NA | NA
EQL-393 | Pipeta volumétrica 30 mL | BRAND | Clase AS | NA | NA | Activo | Zona consumibles | Pipeta aforada para vaciado total. Material volumétrico de vidrio que se utiliza para medir y trasvasar líquidos con exactitud. | Volumen | NA | NA | NA | NA | NA
EQL-394 | Pipeta volumétrica 30 mL | BRAND | Clase AS | NA | NA | Activo | Zona consumibles | Pipeta aforada para vaciado total. Material volumétrico de vidrio que se utiliza para medir y trasvasar líquidos con exactitud. | Volumen | NA | NA | NA | NA | NA
EQL-395 | Pipeta volumétrica 100 mL | HIRSHMANN EM | Clase AS | NA | NA | Activo | Zona consumibles | Pipeta aforada para vaciado total. Material volumétrico de vidrio que se utiliza para medir y trasvasar líquidos con exactitud. | Volumen | NA | NA | NA | NA | NA
EQL-396 | Pipeta volumétrica 8 mL | BRAND | Clase AS | NA | NA | Activo | Zona consumibles | Pipeta aforada para vaciado total. Material volumétrico de vidrio que se utiliza para medir y trasvasar líquidos con exactitud. | Volumen | NA | NA | NA | NA | NA
EQL-397 | Pipeta volumétrica 8 mL | BRAND | Clase AS | NA | NA | Activo | Zona consumibles | Pipeta aforada para vaciado total. Material volumétrico de vidrio que se utiliza para medir y trasvasar líquidos con exactitud. | Volumen | NA | NA | NA | NA | NA
EQL-398 | Pipeta volumétrica 10 mL | HIRSHMANN EM | Clase AS | NA | NA | Activo | Zona consumibles | Pipeta aforada para vaciado total. Material volumétrico de vidrio que se utiliza para medir y trasvasar líquidos con exactitud. | Volumen | NA | NA | NA | NA | NA
EQL-399 | Pipeta volumétrica 10 mL | BRAND | Clase B | NA | NA | Activo | Zona consumibles | Pipeta aforada para vaciado total. Material volumétrico de vidrio que se utiliza para medir y trasvasar líquidos con exactitud. | Volumen | NA | NA | NA | NA | NA
EQL-400 | Pipeta volumétrica 20 mL | BRAND | Clase AS | NA | NA | Activo | Zona consumibles | Pipeta aforada para vaciado total. Material volumétrico de vidrio que se utiliza para medir y trasvasar líquidos con exactitud. | Volumen | NA | NA | NA | NA | NA
EQL-401 | Pipeta volumétrica 25 mL | HIRSHMANN EM | Clase AS | NA | NA | Activo | Zona consumibles | Pipeta aforada para vaciado total. Material volumétrico de vidrio que se utiliza para medir y trasvasar líquidos con exactitud. | Volumen | NA | NA | NA | NA | NA
EQL-402 | Pipeta volumétrica 25 mL | HIRSHMANN EM | Clase AS | NA | NA | Activo | Zona consumibles | Pipeta aforada para vaciado total. Material volumétrico de vidrio que se utiliza para medir y trasvasar líquidos con exactitud. | Volumen | NA | NA | NA | NA | NA
EQL-403 | Pipeta graduada 1 mL | BRAND | Clase B | NA | NA | Activo | Zona consumibles | Pipeta aforada para vaciado total. Material volumétrico de vidrio que se utiliza para medir y trasvasar líquidos con exactitud. | Volumen | NA | NA | NA | NA | NA
EQL-404 | Pipeta graduada 10 mL | BRAND | Clase AS | NA | NA | Activo | Zona consumibles | Pipeta graduada para vaciado total o parcial. Material volumétrico de vidrio que se utiliza para medir y trasvasar líquidos con exactitud. | Volumen | NA | NA | NA | NA | NA
EQL-405 | Pipeta graduada 10 mL | HIRSHMANN EM | Clase B | NA | NA | Activo | Zona consumibles | Pipeta graduada para vaciado total o parcial. Material volumétrico de vidrio que se utiliza para medir y trasvasar líquidos con exactitud. | Volumen | NA | NA | NA | NA | NA
EQL-406 | Pipeta graduada 10 mL | HBG | Clase B | NA | NA | Activo | Zona consumibles | Pipeta graduada para vaciado total o parcial. Material volumétrico de vidrio que se utiliza para medir y trasvasar líquidos con exactitud. | Volumen | NA | NA | NA | NA | NA
EQL-407 | Pipeta volumétrica 9 mL | BRAND | Clase AS | NA | NA | Activo | Zona consumibles | Pipeta aforada para vaciado total. Material volumétrico de vidrio que se utiliza para medir y trasvasar líquidos con exactitud. | Volumen | NA | NA | NA | NA | NA
EQL-408 | Pipeta graduada 10 mL | BRAND | Clase AS | NA | NA | Activo | Zona consumibles | Pipeta aforada para vaciado total. Material volumétrico de vidrio que se utiliza para medir y trasvasar líquidos con exactitud. | Volumen | NA | NA | NA | NA | NA
EQL-409 | Pipeta graduada 10 mL | BRAND | Clase B | NA | NA | Activo | Zona consumibles | Pipeta aforada para vaciado total. Material volumétrico de vidrio que se utiliza para medir y trasvasar líquidos con exactitud. | Volumen | NA | NA | NA | NA | NA
EQL-410 | Pipeta graduada 10 mL | BRAND | Clase B | NA | NA | Activo | Zona consumibles | Pipeta aforada para vaciado total. Material volumétrico de vidrio que se utiliza para medir y trasvasar líquidos con exactitud. | Volumen | NA | NA | NA | NA | NA
EQL-411 | Pipeta graduada 20 mL | BRAND | Clase B | NA | NA | Activo | Zona consumibles | Pipeta aforada para vaciado total. Material volumétrico de vidrio que se utiliza para medir y trasvasar líquidos con exactitud. | Volumen | NA | NA | NA | NA | NA
EQL-412 | Pipeta volumetrica 5 mL | HIRSCHMANN EM | Clase B | NA | NA | Activo | Zona consumibles | Pipeta aforada para vaciado total. Material volumétrico de vidrio que se utiliza para medir y trasvasar líquidos con exactitud. | Volumen | NA | NA | NA | NA | NA
EQL-413 | Pipeta volumetrica 5 mL | BRAND | Clase AS | NA | NA | Activo | Zona consumibles | Pipeta aforada para vaciado total. Material volumétrico de vidrio que se utiliza para medir y trasvasar líquidos con exactitud. | Volumen | NA | NA | NA | NA | NA
EQL-414 | Pipeta volumetrica 3 mL | HIRSCHMANN EM | Clase AS | NA | NA | Activo | Zona consumibles | Pipeta aforada para vaciado total. Material volumétrico de vidrio que se utiliza para medir y trasvasar líquidos con exactitud. | Volumen | NA | NA | NA | NA | NA
EQL-415 | Pipeta volumetrica 5 mL | DIN | Clase B | NA | NA | Activo | Zona consumibles | Pipeta aforada para vaciado total. Material volumétrico de vidrio que se utiliza para medir y trasvasar líquidos con exactitud. | Volumen | NA | NA | NA | NA | NA
EQL-416 | Pipeta volumetrica 2 mL | BRAND | Clase B | NA | NA | Activo | Zona consumibles | Pipeta aforada para vaciado total. Material volumétrico de vidrio que se utiliza para medir y trasvasar líquidos con exactitud. | Volumen | NA | NA | NA | NA | NA
EQL-417 | Pipeta volumetrica 5 mL | BRAND | Clase AS | NA | NA | Activo | Zona consumibles | Pipeta aforada para vaciado total. Material volumétrico de vidrio que se utiliza para medir y trasvasar líquidos con exactitud. | Volumen | NA | NA | NA | NA | NA
EQL-418 | Pipeta volumetrica 9 mL | BRAND | Clase AS | NA | NA | Activo | Zona consumibles | Pipeta aforada para vaciado total. Material volumétrico de vidrio que se utiliza para medir y trasvasar líquidos con exactitud. | Volumen | NA | NA | NA | NA | NA
EQL-419 | Pipeta volumetrica 8 mL | BRAND | Clase AS | NA | NA | Activo | Zona consumibles | Pipeta aforada para vaciado total. Material volumétrico de vidrio que se utiliza para medir y trasvasar líquidos con exactitud. | Volumen | NA | NA | NA | NA | NA
EQL-420 | Pipeta volumetrica 20 mL | BRAND | HIRSHMANN EM | NA | NA | Activo | Zona consumibles | Pipeta aforada para vaciado total. Material volumétrico de vidrio que se utiliza para medir y trasvasar líquidos con exactitud. | Volumen | NA | NA | NA | NA | NA
EQL-421 | Pipeta graduada 10 mL | HIRSHMANN EM | Clase B | NA | NA | Activo | Zona consumibles | Pipeta graduada para vaciado total o parcial. Material volumétrico de vidrio que se utiliza para medir y trasvasar líquidos con exactitud. | Volumen | NA | NA | NA | NA | NA
EQL-422 | Pipeta graduada 5 mL |  | Clase B | NA | NA | Activo | Zona consumibles | Pipeta graduada para vaciado total o parcial. Material volumétrico de vidrio que se utiliza para medir y trasvasar líquidos con exactitud. | Volumen | NA | NA | NA | NA | NA
EQL-423 | Pipeta graduada 20 mL | BRAND | Clase B | NA | NA | Activo | Zona consumibles | Pipeta graduada para vaciado total o parcial. Material volumétrico de vidrio que se utiliza para medir y trasvasar líquidos con exactitud. | Volumen | NA | NA | NA | NA | NA
EQL-424 | Pipeta graduada 5 mL | BRAND | Clase AS | NA | NA | Activo | Zona consumibles | Pipeta graduada para vaciado total o parcial. Material volumétrico de vidrio que se utiliza para medir y trasvasar líquidos con exactitud. | Volumen | NA | NA | NA | NA | NA
EQL-425 | Pipeta graduada 2 mL | HIRSHMANN EM | Clase B | NA | NA | Activo | Zona consumibles | Pipeta graduada para vaciado total o parcial. Material volumétrico de vidrio que se utiliza para medir y trasvasar líquidos con exactitud. | Volumen | NA | NA | NA | NA | NA
EQL-426 | Pipeta volumetrica 3 mL | HIRSHMANN EM | HIRSHMANN EM | NA | NA | Activo | Zona consumibles | Pipeta graduada para vaciado total o parcial. Material volumétrico de vidrio que se utiliza para medir y trasvasar líquidos con exactitud. | Volumen | NA | NA | NA | NA | NA
EQL-427 | Pipeta graduada 2 mL | BRAND | Clase AS | NA | NA | Activo | Zona consumibles | Pipeta graduada para vaciado total o parcial. Material volumétrico de vidrio que se utiliza para medir y trasvasar líquidos con exactitud. | Volumen | NA | NA | NA | NA | NA
EQL-428 | Pipeta graduada 10 mL | HBG | Clase B | NA | NA | Activo | Zona consumibles | Pipeta graduada para vaciado total o parcial. Material volumétrico de vidrio que se utiliza para medir y trasvasar líquidos con exactitud. | Volumen | NA | NA | NA | NA | NA
EQL-429 | Pipeta graduada 10 mL | HIRSHMANN EM | Clase B | NA | NA | Activo | Zona consumibles | Pipeta graduada para vaciado total o parcial. Material volumétrico de vidrio que se utiliza para medir y trasvasar líquidos con exactitud. | Volumen | NA | NA | NA | NA | NA
EQL-430 | Pipeta graduada 10 mL | BRAND | Clase B | NA | NA | Activo | Zona consumibles | Pipeta graduada para vaciado total o parcial. Material volumétrico de vidrio que se utiliza para medir y trasvasar líquidos con exactitud. | Volumen | NA | NA | NA | NA | NA
EQL-431 | Pipeta graduada 1 mL | BRAND | Clase AS | NA | NA | Activo | Zona consumibles | Pipeta graduada para vaciado total o parcial. Material volumétrico de vidrio que se utiliza para medir y trasvasar líquidos con exactitud. | Volumen | NA | NA | NA | NA | NA
EQL-432 | Pipeta graduada 5 mL | BRAND | Clase AS | NA | NA | Activo | Zona consumibles | Pipeta graduada para vaciado total o parcial. Material volumétrico de vidrio que se utiliza para medir y trasvasar líquidos con exactitud. | Volumen | NA | NA | NA | NA | NA
EQL-433 | Pipeta graduada 10 mL | HIRSHMANN EM | Clase B | NA | NA | Activo | Zona consumibles | Pipeta graduada para vaciado total o parcial. Material volumétrico de vidrio que se utiliza para medir y trasvasar líquidos con exactitud. | Volumen | NA | NA | NA | NA | NA
EQL-434 | Bureta 50 mL | BRAND |  | NA | NA | Activo | Zona consumibles | Material volumétrico de vidrio que se utiliza exclusivamente para valoraciones | Volumen | NA | NA | NA | NA | NA
EQL-435 | Bureta 50 mL |  | Clase AS | NA | NA | Activo | Zona consumibles | Material volumétrico de vidrio que se utiliza exclusivamente para valoraciones | Volumen | NA | NA | NA | NA | NA
EQL-436 | Bureta 50 mL |  | Clase AS | NA | NA | Activo | Zona consumibles | Material volumétrico de vidrio que se utiliza exclusivamente para valoraciones | Volumen | NA | NA | NA | NA | NA
EQL-437 | Bureta 50 mL | BRAND |  | NA | NA | Activo | Zona consumibles | Material volumétrico de vidrio que se utiliza exclusivamente para valoraciones | Volumen | NA | NA | NA | NA | NA
EQL-438 | Bureta 25 mL | BRAND |  | NA | NA | Activo | Zona consumibles | Material volumétrico de vidrio que se utiliza exclusivamente para valoraciones | Volumen | NA | NA | NA | NA | NA
EQL-439 | Bureta 10 mL | BRAND |  | NA | NA | Activo | Zona consumibles | Material volumétrico de vidrio que se utiliza exclusivamente para valoraciones | Volumen | NA | NA | NA | NA | NA
EQL-440 | Balon volumétrico 5 mL | SCHOTT DURAN | Clase A | NA | NA | Activo | Zona consumibles | Equipo de vidrio para la medición de volumen, capacidad de volumen contenidos (In) | Volumen | NA | NA | NA | NA | NA
EQL-441 | Balon volumétrico 5 mL | SCHOTT DURAN | Clase AW | NA | NA | Activo | Zona consumibles | Equipo de vidrio para la medición de volumen, capacidad de volumen contenidos (In) | Volumen | NA | NA | NA | NA | NA
EQL-442 | Balon volumétrico 5 mL | SCHOTT DURAN | Clase AW | NA | NA | Activo | Zona consumibles | Equipo de vidrio para la medición de volumen, capacidad de volumen contenidos (In) | Volumen | NA | NA | NA | NA | NA
EQL-443 | Balon volumétrico 5 mL | SCHOTT DURAN | Clase AW | NA | NA | Activo | Zona consumibles | Equipo de vidrio para la medición de volumen, capacidad de volumen contenidos (In) | Volumen | NA | NA | NA | NA | NA
EQL-444 | Balon volumétrico 5 mL | SCHOTT DURAN | Clase AW | NA | NA | Activo | Zona consumibles | Equipo de vidrio para la medición de volumen, capacidad de volumen contenidos (In) | Volumen | NA | NA | NA | NA | NA
EQL-445 | Balon volumétrico 5 mL | SCHOTT DURAN | Clase AW | NA | NA | Activo | Zona consumibles | Equipo de vidrio para la medición de volumen, capacidad de volumen contenidos (In) | Volumen | NA | NA | NA | NA | NA
EQL-446 | Balon volumétrico 5 mL | SCHOTT DURAN | Clase AW | NA | NA | Activo | Zona consumibles | Equipo de vidrio para la medición de volumen, capacidad de volumen contenidos (In) | Volumen | NA | NA | NA | NA | NA
EQL-447 | Balon volumétrico 5 mL | SCHOTT DURAN | Clase AW | NA | NA | Activo | Zona consumibles | Equipo de vidrio para la medición de volumen, capacidad de volumen contenidos (In) | Volumen | NA | NA | NA | NA | NA
EQL-448 | Balon volumétrico 5 mL | SCHOTT DURAN | Clase AW | NA | NA | Activo | Zona consumibles | Equipo de vidrio para la medición de volumen, capacidad de volumen contenidos (In) | Volumen | NA | NA | NA | NA | NA
EQL-449 | Balon volumétrico 5 mL | SCHOTT DURAN | Clase AW | NA | NA | Activo | Zona consumibles | Equipo de vidrio para la medición de volumen, capacidad de volumen contenidos (In) | Volumen | NA | NA | NA | NA | NA
EQL-450 | Aire acondicionado laboratorio fisicoquímico | HiRef | TAUR0422 | HF1908088075 | 91011026774 | Activo | Cuarto aire acondicionado laboratorio | Equipo que se utiliza para mantener la temperatura del laboratorio dentro de los rangos establecidos | Caudal | 2019-12-11 |  |  |  | Juan Álvaro Mendoza Acevedo
EQL-450-1 | condensadora aire acondicionado laboratorio fisicoquímico | HiRef |  |  | 91011026774 | Activo | Parte externa del laboratorio |  | Caudal | 2019-12-11 |  |  |  | Juan Álvaro Mendoza Acevedo
EQL-451 | Aire acondicionado | innovair | EV18C2DB6 | EVD202249280114724120011 |  | Activo | Zona consumibles | Equipo que se utiliza para mantener la temperatura del laboratorio dentro de los rangos establecidos | Caudal
EQL-451-1 | condensadora aire acondicionado | innovair | H18C2MR63 |  |  | Activo | Parte externa del laboratorio |  | Caudal
EQL-452 | Aire acondicionado laboratorio microbiológico | HiRef | JAUR0212 | HF1908088073 | 91011026774 | Activo | Cuarto aire acondicionado microbiología | Equipo que se utiliza para mantener la temperatura del laboratorio dentro de los rangos establecidos | Caudal | 2019-12-11 |  |  |  | Juan Álvaro Mendoza Acevedo
EQL-452-1 | condensadora aire acondicionado laboratorio microbiológico | HiRef |  |  | 91011026774 | Activo | Parte externa del laboratorio |  | Caudal | 2019-12-11 |  |  |  | Juan Álvaro Mendoza Acevedo
EQL-453 | Aire acondicionado | LG | VM242CE NC2 | 508HATHC6777 | 910123630 | Activo | UPS | Equipo que se utiliza para mantener la temperatura del laboratorio dentro de los rangos establecidos | Caudal | 2015-12-11 |  |  | 2968750 | Juan Álvaro Mendoza Acevedo
EQL-453-1 | condensadora aire acondicionado | LG |  |  | 910123630 | Activo | Parte externa del laboratorio |  | Caudal | 2015-12-11 |  |  |  | Juan Álvaro Mendoza Acevedo
EQL-454 | Extractor | HVI | 2100 |  |  | Activo | Bodega de reactivos |  | Caudal
EQL-455 | Molino | IKA | A11 B S001 | 500002298 | 91011026771 | Activo | Preparación de muestras |  | RPM | 2019-12-06 |  |  | 7816000 | Juan Álvaro Mendoza Acevedo
EQL-456 | Balon volumétrico 5 mL | SCHOTT DURAN | Clase AW | NA | NA | Activo | Zona consumibles | Equipo de vidrio para la medición de volumen, capacidad de volumen contenidos (In) | Volumen | NA | NA | NA | NA | NA
EQL-457 | Balon volumétrico 5 mL | SCHOTT DURAN | Clase AW | NA | NA | Activo | Zona consumibles | Equipo de vidrio para la medición de volumen, capacidad de volumen contenidos (In) | Volumen | NA | NA | NA | NA | NA
EQL-458 | Balon volumétrico 5 mL | SCHOTT DURAN | Clase AW | NA | NA | Activo | Zona consumibles | Equipo de vidrio para la medición de volumen, capacidad de volumen contenidos (In) | Volumen | NA | NA | NA | NA | NA
EQL-459 | Balon volumétrico 5 mL | SCHOTT DURAN | Clase AW | NA | NA | Activo | Zona consumibles | Equipo de vidrio para la medición de volumen, capacidad de volumen contenidos (In) | Volumen | NA | NA | NA | NA | NA
EQL-460 | Balon volumétrico 5 mL | SCHOTT DURAN | Clase AW | NA | NA | Activo | Zona consumibles | Equipo de vidrio para la medición de volumen, capacidad de volumen contenidos (In) | Volumen | NA | NA | NA | NA | NA
EQL-461 | Balon volumétrico 5 mL | SCHOTT DURAN | Clase AW | NA | NA | Activo | Zona consumibles | Equipo de vidrio para la medición de volumen, capacidad de volumen contenidos (In) | Volumen | NA | NA | NA | NA | NA
EQL-462 | Balon volumétrico 5 mL | SCHOTT DURAN | Clase AW | NA | NA | Activo | Zona consumibles | Equipo de vidrio para la medición de volumen, capacidad de volumen contenidos (In) | Volumen | NA | NA | NA | NA | NA
EQL-463 | Balon volumétrico 5 mL | SCHOTT DURAN | Clase AW | NA | NA | Activo | Zona consumibles | Equipo de vidrio para la medición de volumen, capacidad de volumen contenidos (In) | Volumen | NA | NA | NA | NA | NA
EQL-464 | Balon volumétrico 5 mL | SCHOTT DURAN | Clase AW | NA | NA | Activo | Zona consumibles | Equipo de vidrio para la medición de volumen, capacidad de volumen contenidos (In) | Volumen | NA | NA | NA | NA | NA
EQL-465 | Balon volumétrico 5 mL | SCHOTT DURAN | Clase AW | NA | NA | Activo | Zona consumibles | Equipo de vidrio para la medición de volumen, capacidad de volumen contenidos (In) | Volumen | NA | NA | NA | NA | NA
EQL-466 | Balon volumétrico 5 mL | SCHOTT DURAN | Clase AW | NA | NA | Activo | Zona consumibles | Equipo de vidrio para la medición de volumen, capacidad de volumen contenidos (In) | Volumen | NA | NA | NA | NA | NA
EQL-467 | Balon volumétrico 5 mL | SCHOTT DURAN | Clase A | NA | NA | Activo | Zona consumibles | Equipo de vidrio para la medición de volumen, capacidad de volumen contenidos (In) | Volumen | NA | NA | NA | NA | NA
EQL-468 | Balon volumétrico 5 mL | SCHOTT DURAN | Clase AW | NA | NA | Activo | Zona consumibles | Equipo de vidrio para la medición de volumen, capacidad de volumen contenidos (In) | Volumen | NA | NA | NA | NA | NA
EQL-469 | Balon volumétrico 5 mL | SCHOTT DURAN | Clase AW | NA | NA | Activo | Zona consumibles | Equipo de vidrio para la medición de volumen, capacidad de volumen contenidos (In) | Volumen | NA | NA | NA | NA | NA
EQL-470 | Balon volumétrico 5 mL | SCHOTT DURAN | Clase AW | NA | NA | Activo | Zona consumibles | Equipo de vidrio para la medición de volumen, capacidad de volumen contenidos (In) | Volumen | NA | NA | NA | NA | NA
EQL-471 | Balon volumétrico 5 mL | SCHOTT DURAN | Clase AW | NA | NA | Activo | Zona consumibles | Equipo de vidrio para la medición de volumen, capacidad de volumen contenidos (In) | Volumen | NA | NA | NA | NA | NA
EQL-472 | Balon volumétrico 5 mL | SCHOTT DURAN | Clase AW | NA | NA | Activo | Zona consumibles | Equipo de vidrio para la medición de volumen, capacidad de volumen contenidos (In) | Volumen | NA | NA | NA | NA | NA
EQL-473 | Balon volumétrico 5 mL | SCHOTT DURAN | Clase AW | NA | NA | Activo | Zona consumibles | Equipo de vidrio para la medición de volumen, capacidad de volumen contenidos (In) | Volumen | NA | NA | NA | NA | NA
EQL-474 | Balon volumétrico 5 mL | SCHOTT DURAN | Clase A | NA | NA | Activo | Zona consumibles | Equipo de vidrio para la medición de volumen, capacidad de volumen contenidos (In) | Volumen | NA | NA | NA | NA | NA
EQL-475 | Balon volumétrico 10 mL | SCHOTT DURAN | Clase AW | NA | NA | Activo | Zona consumibles | Equipo de vidrio para la medición de volumen, capacidad de volumen contenidos (In) | Volumen | NA | NA | NA | NA | NA
EQL-476 | Balon volumétrico 10 mL | SCHOTT DURAN | Clase AW | NA | NA | Activo | Zona consumibles | Equipo de vidrio para la medición de volumen, capacidad de volumen contenidos (In) | Volumen | NA | NA | NA | NA | NA
EQL-477 | Balon volumétrico 10 mL | SCHOTT DURAN | Clase AW | NA | NA | Activo | Zona consumibles | Equipo de vidrio para la medición de volumen, capacidad de volumen contenidos (In) | Volumen | NA | NA | NA | NA | NA
EQL-478 | Balon volumétrico 10 mL | SCHOTT DURAN | Clase AW | NA | NA | Activo | Zona consumibles | Equipo de vidrio para la medición de volumen, capacidad de volumen contenidos (In) | Volumen | NA | NA | NA | NA | NA
EQL-479 | Balon volumétrico 10 mL | SCHOTT DURAN | Clase A | NA | NA | Activo | Zona consumibles | Equipo de vidrio para la medición de volumen, capacidad de volumen contenidos (In) | Volumen | NA | NA | NA | NA | NA
EQL-480 | Balon volumétrico 10 mL | SCHOTT DURAN | Clase A | NA | NA | Activo | Zona consumibles | Equipo de vidrio para la medición de volumen, capacidad de volumen contenidos (In) | Volumen | NA | NA | NA | NA | NA
EQL-481 | Balon volumétrico 10 mL | SCHOTT DURAN | Clase A | NA | NA | Activo | Zona consumibles | Equipo de vidrio para la medición de volumen, capacidad de volumen contenidos (In) | Volumen | NA | NA | NA | NA | NA
EQL-482 | Balon volumétrico 10 mL | SCHOTT DURAN | Clase A | NA | NA | Activo | Zona consumibles | Equipo de vidrio para la medición de volumen, capacidad de volumen contenidos (In) | Volumen | NA | NA | NA | NA | NA
EQL-483 | Balon volumétrico 10 mL | SCHOTT DURAN | Clase AW | NA | NA | Activo | Zona consumibles | Equipo de vidrio para la medición de volumen, capacidad de volumen contenidos (In) | Volumen | NA | NA | NA | NA | NA
EQL-484 | Balon volumétrico 10 mL | SCHOTT DURAN | Clase AW | NA | NA | Activo | Zona consumibles | Equipo de vidrio para la medición de volumen, capacidad de volumen contenidos (In) | Volumen | NA | NA | NA | NA | NA
EQL-485 | Balon volumétrico 10 mL | SCHOTT DURAN | Clase AW | NA | NA | Activo | Zona consumibles | Equipo de vidrio para la medición de volumen, capacidad de volumen contenidos (In) | Volumen | NA | NA | NA | NA | NA
EQL-486 | Balon volumétrico 10 mL | SCHOTT DURAN | Clase AW | NA | NA | Activo | Zona consumibles | Equipo de vidrio para la medición de volumen, capacidad de volumen contenidos (In) | Volumen | NA | NA | NA | NA | NA
EQL-487 | Balon volumétrico 10 mL | SCHOTT DURAN | Clase AW | NA | NA | Activo | Zona consumibles | Equipo de vidrio para la medición de volumen, capacidad de volumen contenidos (In) | Volumen | NA | NA | NA | NA | NA
EQL-488 | Balon volumétrico 10 mL | SCHOTT DURAN | Clase A | NA | NA | Activo | Zona consumibles | Equipo de vidrio para la medición de volumen, capacidad de volumen contenidos (In) | Volumen | NA | NA | NA | NA | NA
EQL-489 | Balon volumétrico 10 mL | SCHOTT DURAN | Clase A | NA | NA | Activo | Zona consumibles | Equipo de vidrio para la medición de volumen, capacidad de volumen contenidos (In) | Volumen | NA | NA | NA | NA | NA
EQL-490 | Balon volumétrico 5 mL | SCHOTT DURAN | Clase AW | NA | NA | Activo | Zona consumibles | Equipo de vidrio para la medición de volumen, capacidad de volumen contenidos (In) | Volumen | NA | NA | NA | NA | NA
EQL-491
EQL-492 | Alcoholímetro de vidrio 0-100 % | NA | NA | NA | NA | Stock | Preparación de muestras |  |  | NA | NA | NA | NA | NA
EQL-493 | Higrómetro de vidrio -5-60 % | Thomas Scientific | 152H | H3511234R201L | 91017861 | Stock | Preparación de muestras |  | Humedad | 2008-09-09 | NA | NA | 124352 | Juan Álvaro Mendoza Acevedo
EQL-494 | Termómetro de mercurio 0-100 °C | STB | 4K9311 | 307059 | NA | Stock | Preparación de muestras | Medición de temperatura en diferentes tipos de muestras. | Temperatura | NA | NA | NA | NA | NA
EQL-495 | Termómetro de mercurio 10-155 °C | BRAND | NA | NA | NA | Stock | Preparación de muestras | Medición de temperatura en diferentes tipos de muestras. | Temperatura | NA | NA | NA | NA | NA
EQL-496 | Termómetro de mercurio 10-155 °C | BRAND | NA | 800003 | NA | Stock | Preparación de muestras | Medición de temperatura en diferentes tipos de muestras. | Temperatura | NA | NA | NA | NA | NA
EQL-497 | Termómetro de mercurio 10-110 °C | BRAND | NA | 800003 | NA | Stock | Preparación de muestras | Medición de temperatura en diferentes tipos de muestras. | Temperatura | NA | NA | NA | NA | NA
EQL-498 | Termómetro de mercurio 10-110 °C | BRAND | NA | 800003 | NA | Stock | Preparación de muestras | Medición de temperatura en diferentes tipos de muestras. | Temperatura | NA | NA | NA | NA | NA
EQL-499 | Termómetro de mercurio 10-155 °C | BRAND | NA | 800003 | NA | Stock | Preparación de muestras | Medición de temperatura en diferentes tipos de muestras. | Temperatura | NA | NA | NA | NA | NA
EQL-500 | Termómetro digital -50 - 200 °C | NA | NA | NA | NA | Stock | Preparación de muestras | Medición de temperatura | Temperatura | NA | NA | NA | NA | NA
EQL-501 | Termómetro digital -50 - 200 °C | NA | NA | NA | NA | Stock | Preparación de muestras | Medición de temperatura | Temperatura | NA | NA | NA | NA | NA
EQL-502 | Refractómetro 0~90 | ANALYTICA CALIBRACION | NA | NA | 1005210102650000143 | Stock | Preparación de muestras | Medición del índice de refracción de una muestra | Óptica | 1995-06-22 | NA | NA | 575700 | Juan Álvaro Mendoza Acevedo
EQL-503 | Refractómetro | ATAGO | 2912-W01 | 602592581 | 9101179 | Stock | Preparación de muestras | Medición del índice de refracción de una muestra | Óptica | 2007-08-29 | NA | NA | 906157 | Juan Álvaro Mendoza Acevedo
EQL-504 | Termómetro de vidrio -1 - 101 °C | Fisher Scientific | SAMA-CT 45 | 1118 | 100531915 | Stock | Preparación de muestras | Medición de temperatura | Temperatura | 2003-07-02 | NA | NA | 1674000 | Juan Álvaro Mendoza Acevedo
EQL-505 | Termohigrómetro con sonda de temperatura | EXTECH | NA | 90890164 | 100531910 | Stock | Metrología |  | Temperatura y Humedad | 2003-07-02 | NA | NA | 432000 | Juan Álvaro Mendoza Acevedo
EQL-506 | Electrodo de pH | SI Analytics | BlueLine 14 pH | B184407083 | 91011026709 | Stock | Metrología | Electrodo para la medición de pH. Rango de pH: 0..14, Rango de temperatura: -5..100°C | Potenciométrico | 2019-11-25 | NA | NA | 968000 | Juan Álvaro Mendoza Acevedo
EQL-507 | Electrodo de pH | SI Analytics | BlueLine 14 pH | A183813043 | 91011026710 | Stock | Metrología | Electrodo para la medición de pH. Rango de pH: 0..14, Rango de temperatura: -5..100°C | Potenciométrico | 2019-11-25 | NA | NA | 968000 | Juan Álvaro Mendoza Acevedo
EQL-508 | Electrodo de pH | SI Analytics | BlueLine 14 pH | A183813044 | 91011026711 | Stock | Metrología | Electrodo para la medición de pH. Rango de pH: 0..14, Rango de temperatura: -5..100°C | Potenciométrico | 2019-11-25 | NA | NA | 968000 | Juan Álvaro Mendoza Acevedo
EQL-509 | Electrodo de pH | SI Analytics | BlueLine 14 pH | B183410016 | 91011026712 | Stock | Metrología | Electrodo para la medición de pH. Rango de pH: 0..14, Rango de temperatura: -5..100°C | Potenciométrico | 2019-11-25 | NA | NA | 968000 | Juan Álvaro Mendoza Acevedo
EQL-510 | Electrodo de pH | SI Analytics | BlueLine 14 pH | A183813042 | 91011026713 | Stock | Metrología | Electrodo para la medición de pH. Rango de pH: 0..14, Rango de temperatura: -5..100°C | Potenciométrico | 2019-11-25 | NA | NA | 968000 | Juan Álvaro Mendoza Acevedo
EQL-511 | Electrodo de pH | SI Analytics | BlueLine 14 pH | A183813050 | 91011026714 | Activo | Química húmeda | Electrodo para la medición de pH. Rango de pH: 0..14, Rango de temperatura: -5..100°C | Potenciométrico | 2019-11-25 | NA | NA | 968000 | Juan Álvaro Mendoza Acevedo
EQL-512 | Baño María | memmert |  | DIN12876-3-K1 | NR | Activo | Lavado | Equipo utilizado para prepararación de muestras en agua a una temperatura constante durante un largo periodo de tiempo | Temperatura | 2019-10 | 17.4 | 115 |  | NA
EQL-513 | Plancha de calentamiento con agitación | ACROSS INTERNATIONAL | HP5 | 213422 | NR | Activo | Química húmeda | Calentamiento y/o agitación del contenido de recipientes de materiales de vidrio | Temperatura y RPM | 2022 | NA | 110 |  | NA
EQL-514 | Masa de calibración 0,5 g |  |  | SERIE : G2125037 | NR |  |  | Calibración y verificación de las balanzas | Masa
Note on E5: ====== ID#AAABIVLcDAE Lina Marcela Uribe Grajales (2024-04-19 16:36:00) Serial o identificación única dada por el fabricante
Note on K5: ====== ID#AAABIVLcDAI Lina Marcela Uribe Grajales (2024-04-19 16:36:00) solo para los equipos que se encuentran registrados en el inventario SENA
Note on N5: ====== ID#AAABIVLcC_s Lina Marcela Uribe Grajales (2024-04-19 16:36:00) Sólo para equipos que se encuentran registrados en el inventario SENA
Note on O5: ====== ID#AAABIVLcC_E Lina Marcela Uribe Grajales (2024-04-19 16:36:00) solo para los equipos que se encuentran registrados en el inventario SENA
Note on H14: ====== ID#AAABIVLcDBM Lina Marcela Uribe Grajales (2024-04-19 16:36:00) en la cabina desecadora de estándares
Note on A41: ====== ID#AAABIVLcDA8 Lina Marcela Uribe Grajales (2024-04-19 16:36:00) se cambia el EQL ya que antes se había registrado como EQL-042 y este código ya se encontraba asignado a otro equipo
Note on C41: ====== ID#AAABIVLcC-Y Lina Marcela Uribe Grajales (2024-04-19 16:36:00) No Reportado
Note on F65: ====== ID#AAABIVLcC9c Lina Marcela Uribe Grajales (2024-04-19 16:36:00) está asignado a una bomba de vacío marca GAST, SERIAL 1017009080
Note on F69: ====== ID#AAABIVLcC_Y tc={FD18ED5A-EE59-41B6-B62F-683BF5578497} (2024-04-19 16:36:00) [Comentario encadenado] Su versión de Excel le permite leer este comentario encadenado; sin embargo, las ediciones que se apliquen se quitarán si el archivo se abre en una versión más reciente de Excel. Más información: https://go.microsoft.com/fwlink/?linkid=870924 Comentario: aparece como un equipo para tratamiento de agua
Note on I70: ====== ID#AAABIVLcC_c Lina Marcela Uribe Grajales (2024-04-19 16:36:00) información tomada del inventario de Juan Álvaro
Note on H81: ====== ID#AAABIVLcC9g Lina Marcela Uribe Grajales (2024-04-19 16:36:00) Cajón de la cabina de extracción
Note on H82: ====== ID#AAABIVLcDA4 Lina Marcela Uribe Grajales (2024-04-19 16:36:00) Cajón de la cabina de extracción
Note on H84: ====== ID#AAABIVLcC_k Lina Marcela Uribe Grajales (2024-04-19 16:36:00) Se encuentra dentro del cromatógrafo
Note on F86: ====== ID#AAABIVLcC_4 Lina Marcela Uribe Grajales (2024-04-19 16:36:00) en el inventario de Juan Álvaro se encuentra otro automuestreador (automuestreador híbrido para cromatografía de gases con fecha de adquisición: 2019-12-17, MODELO:HT2800T, placa sena: 91011026777)
Note on F97: ====== ID#AAABIVLcC_Q Lina Marcela Uribe Grajales (2024-04-19 16:36:00) Esta placa también está asignada a un titulador electrónico qu vino con esta unidad intercambiable, a la fecha, 2022-05-26, sólo se encuentra la unidad
Note on H98: ====== ID#AAABIVLcDAg Lina Marcela Uribe Grajales (2024-04-19 16:36:00) Se utilizan en el área de química húmeda pero se almacenan en la bodega de reactivos
Note on H99: ====== ID#AAABIVLcC-o Lina Marcela Uribe Grajales (2024-04-19 16:36:00) Se utilizan en el área de química húmeda pero se almacenan en la bodega de reactivos
Note on H100: ====== ID#AAABIVLcDAQ Lina Marcela Uribe Grajales (2024-04-19 16:36:00) Se utilizan en el área de química húmeda pero se almacenan en la bodega de reactivos
Note on F102: ====== ID#AAABIVLcC-w Lina Marcela Uribe Grajales (2024-04-19 16:36:00) este equipo tiene pegado esta placa sena pero en el inventario de Juan Álvaro esa placa no contiene este serial
Note on F112: ====== ID#AAABIVLcC-E Lina Marcela Uribe Grajales (2024-04-19 16:36:00) 54, 55, Y 56 ESTÁN REGISTRADO EN EL INVENTARIO DE JUAN ÁLVARO COMO BOMBA DE MARCA MFS PERO COINCIDE LA FECHA DE INGRESO
Note on F124: ====== ID#AAABIVLcC_8 Lina Marcela Uribe Grajales (2024-04-19 16:36:00) Tiene la placa SENA del sistema de imágenes con luz UV, pero el sftware del espectrofotómetro
Note on G173: ====== ID#AAABIVLcDBE Lina Marcela Uribe Grajales (2024-04-19 16:36:00) no prende
Note on F178: ====== ID#AAABIVLcC-0 Lina Marcela Uribe Grajales (2024-04-19 16:36:00) no se encuentra pegado del equipo se extrajo la info del inventario de Juan Álvaro
Note on N223: ====== ID#AAABIVLcC-I Lina Marcela Uribe Grajales (2024-04-19 16:36:00) Esta placa SENA esta asociada con 6 equipos por un total de 30 millones, cada uno de ellos por 5 millones
Note on N224: ====== ID#AAABIVLcC9s Lina Marcela Uribe Grajales (2024-04-19 16:36:00) Esta placa SENA esta asociada con 6 equipos por un total de 30 millones, cada uno de ellos por 5 millones
Note on N232: ====== ID#AAABIVLcC9o Lina Marcela Uribe Grajales (2024-04-19 16:36:00) Hay 9 pipetas de pistón que tienen la misma placa SENA, el total de costo de las 9 pietas fue 5'428.800 pesos, es decir, que cada una de ellas vale 603.200 pesos
Note on N234: ====== ID#AAABIVLcC-4 Lina Marcela Uribe Grajales (2024-04-19 16:36:00) Hay 9 pipetas de pistón que tienen la misma placa SENA, el total de costo de las 9 pietas fue 5'428.800 pesos, es decir, que cada una de ellas vale 603.200 pesos
Note on F238: ====== ID#AAABIVLcC-c Lina Marcela Uribe Grajales (2024-04-19 16:36:00) este equipo tiene pegado esta placa sena pero en el inventario de Juan Álvaro esa placa no contiene este serial
Note on F240: ====== ID#AAABIVLcC-A (2024-04-19 16:36:00) Lina Marcela Uribe Grajales:
Note on G248: ====== ID#AAABIVLcDAY Lina Marcela Uribe Grajales (2024-04-19 16:36:00) se evidencia q no funciona bien
Note on B252: ====== ID#AAABIVLcC_A Lina Marcela Uribe Grajales (2024-04-19 16:36:00) Buscar plataforma en lab de Gonzalo
Note on O271: ====== ID#AAABIVLcC-8 Lina Marcela Uribe Grajales (2024-04-19 16:36:00) Iingresaron como consumible, por lo cual no está ingresado en el inventario SENA y por ende no tiene asignado cuentadante
Note on O272: ====== ID#AAABIVLcC_o Lina Marcela Uribe Grajales (2024-04-19 16:36:00) Iingresaron como consumible, por lo cual no está ingresado en el inventario SENA y por ende no tiene asignado cuentadante
Note on O273: ====== ID#AAABIVLcC-Q Lina Marcela Uribe Grajales (2024-04-19 16:36:00) Iingresaron como consumible, por lo cual no está ingresado en el inventario SENA y por ende no tiene asignado cuentadante
Note on O274: ====== ID#AAABIVLcDAU Lina Marcela Uribe Grajales (2024-04-19 16:36:00) Iingresaron como consumible, por lo cual no está ingresado en el inventario SENA y por ende no tiene asignado cuentadante
Note on O275: ====== ID#AAABIVLcDA0 Lina Marcela Uribe Grajales (2024-04-19 16:36:00) Iingresaron como consumible, por lo cual no está ingresado en el inventario SENA y por ende no tiene asignado cuentadante
Note on O276: ====== ID#AAABIVLcC-s Lina Marcela Uribe Grajales (2024-04-19 16:36:00) Iingresaron como consumible, por lo cual no está ingresado en el inventario SENA y por ende no tiene asignado cuentadante
Note on O277: ====== ID#AAABIVLcDAo Lina Marcela Uribe Grajales (2024-04-19 16:36:00) Iingresaron como consumible, por lo cual no está ingresado en el inventario SENA y por ende no tiene asignado cuentadante
Note on H278: ====== ID#AAABIVLcC-U Lina Marcela Uribe Grajales (2024-04-19 16:36:00) Se utilizan en el área de química húmeda pero se almacenan en la bodega de reactivos
Note on H322: ====== ID#AAABIVLcDBA Lina Marcela Uribe Grajales (2024-04-19 16:36:00) Se utilizan en el área de química húmeda pero se almacenan en la bodega de reactivos
Note on N338: ====== ID#AAABIVLcDAA Lina Marcela Uribe Grajales (2024-04-19 16:36:00) Hay 9 pipetas de pistón que tienen la misma placa SENA, el total de costo de las 9 pietas fue 5'428.800 pesos, es decir, que cada una de ellas vale 603.200 pesos
Note on N344: ====== ID#AAABIVLcC_U Lina Marcela Uribe Grajales (2024-04-19 16:36:00) Hay 9 pipetas de pistón que tienen la misma placa SENA, el total de costo de las 9 pietas fue 5'428.800 pesos, es decir, que cada una de ellas vale 603.200 pesos
Note on N345: ====== ID#AAABIVLcDAk Lina Marcela Uribe Grajales (2024-04-19 16:36:00) Hay 9 pipetas de pistón que tienen la misma placa SENA, el total de costo de las 9 pietas fue 5'428.800 pesos, es decir, que cada una de ellas vale 603.200 pesos
Note on N346: ====== ID#AAABIVLcC98 Lina Marcela Uribe Grajales (2024-04-19 16:36:00) Hay 9 pipetas de pistón que tienen la misma placa SENA, el total de costo de las 9 pietas fue 5'428.800 pesos, es decir, que cada una de ellas vale 603.200 pesos
Note on N348: ====== ID#AAABIVLcC_w Lina Marcela Uribe Grajales (2024-04-19 16:36:00) Hay 9 pipetas de pistón que tienen la misma placa SENA, el total de costo de las 9 pietas fue 5'428.800 pesos, es decir, que cada una de ellas vale 603.200 pesos
Note on N349: ====== ID#AAABIVLcC9Y Lina Marcela Uribe Grajales (2024-04-19 16:36:00) Hay 9 pipetas de pistón que tienen la misma placa SENA, el total de costo de las 9 pietas fue 5'428.800 pesos, es decir, que cada una de ellas vale 603.200 pesos
Note on N350: ====== ID#AAABIVLcDAw Lina Marcela Uribe Grajales (2024-04-19 16:36:00) Hay 9 pipetas de pistón que tienen la misma placa SENA, el total de costo de las 9 pietas fue 5'428.800 pesos, es decir, que cada una de ellas vale 603.200 pesos
Note on H355: ====== ID#AAABIVLcC9w tc={765C795C-A613-4EF8-A90F-78017D4F9EE4} (2024-04-19 16:36:00) [Comentario encadenado] Su versión de Excel le permite leer este comentario encadenado; sin embargo, las ediciones que se apliquen se quitarán si el archivo se abre en una versión más reciente de Excel. Más información: https://go.microsoft.com/fwlink/?linkid=870924 Comentario: Incubadora refrigerada EQL 131
Note on H356: ====== ID#AAABIVLcC9k tc={2BBB50FE-2B37-4AAC-A16B-AB6B7FFA82AF} (2024-04-19 16:36:00) [Comentario encadenado] Su versión de Excel le permite leer este comentario encadenado; sin embargo, las ediciones que se apliquen se quitarán si el archivo se abre en una versión más reciente de Excel. Más información: https://go.microsoft.com/fwlink/?linkid=870924 Comentario: Cabina de estandares EQL 130
Note on H570: ====== ID#AAABIVLcC-g Lina Marcela Uribe Grajales (2024-04-19 16:36:00) Cajón de metrología
Note on H571: ====== ID#AAABIVLcC-M Lina Marcela Uribe Grajales (2024-04-19 16:36:00) Cajón de metrología
Note on H572: ====== ID#AAABIVLcDAs Lina Marcela Uribe Grajales (2024-04-19 16:36:00) Cajón de metrología
Note on H573: ====== ID#AAABIVLcC_0 Lina Marcela Uribe Grajales (2024-04-19 16:36:00) Cajón de metrología
Note on H574: ====== ID#AAABIVLcC90 Lina Marcela Uribe Grajales (2024-04-19 16:36:00) Cajón de metrología
Note on H575: ====== ID#AAABIVLcC_g Lina Marcela Uribe Grajales (2024-04-19 16:36:00) Cajón de metrología
Note on H576: ====== ID#AAABIVLcDBI Lina Marcela Uribe Grajales (2024-04-19 16:36:00) Cajón de metrología
Note on H577: ====== ID#AAABIVLcC_I Lina Marcela Uribe Grajales (2024-04-19 16:36:00) Cajón de metrología
Note on H578: ====== ID#AAABIVLcDAM Lina Marcela Uribe Grajales (2024-04-19 16:36:00) Cajón de metrología no prende
Note on H579: ====== ID#AAABIVLcC-k Lina Marcela Uribe Grajales (2024-04-19 16:36:00) Cajón de metrología no prende
Note on H580: ====== ID#AAABIVLcC94 Lina Marcela Uribe Grajales (2024-04-19 16:36:00) Cajón de metrología
Note on H581: ====== ID#AAABIVLcDAc Lina Marcela Uribe Grajales (2024-04-19 16:36:00) Cajón de metrología
Note on H582: ====== ID#AAABIVLcC_M Lina Marcela Uribe Grajales (2024-04-19 16:36:00) Cajón de metrología

## LST-F-078 2024-12
|  |  | Laboratorio de Servicios Tecnológicos SENA C.R.N.R La Salada Listado maestro de equipos e instrumentos de laboratorio |  |  |  |  | Código: LST-F-078
Versión: 02
Fecha de aprobación: 2022-09-30
Código interno | Nombre del equipo | Marca/ Fabricante | Modelo | Serial | Placa SENA | Estado | Ubicación | Descripción del equipo | Magnitud/ Uso | Año de adquisición | Amperaje (A) | Voltaje (V) | Costo del equipo | Cuentadante
EQL-001 | Planta eléctrica | STAMFORD | J6G35YDS/S | 2715533 | 91011028005 | Activo | Parte externa del laboratorio | planta electica, para realizar regulaciòn con la entrada de energìa | Voltaje | 2023-12-15 | NA | 220 |  | jorge gutierrez
EQL-002 | Termohigrómetro | TRACEABLE | 4155 | 192445164 | 91011026744 | Fuera de servicio | Zona consumibles | Equipo para la medición de temperatura y humedad. Rango RH: 5 a 95 %. Rango T: 0.0 a 60 °C | Temperatura y Humedad | 2019-11-25 | NA | NA | 290480 | Juan Álvaro Mendoza Acevedo
EQL-003 | Termohigrómetro | EXTECH | RHT20 | 170927476 | 91011025592 | Activo | Microbiología | Equipo para la medición de temperatura y humedad. Rango RH: 5 a 95 %. Rango T: 0.0 a 60 °C | Temperatura y Humedad | 2018-08-01 | NA | NA | 290480 | Juan Álvaro Mendoza Acevedo
EQL-004 | Baño ultrasonido | INFINITEK |  | IFTJK240805001 |  | Activo | Lavado |  | Temperatura y RPM | 2024-09-26 | NA | 110 | 14226189 | jorge gutierrez
EQL-005 | NA
EQL-006 | NA
EQL-007 | Termohigrómetro | TRACEABLE | 4155 | 192445115 | 91011026739 | Fuera de servicio | Zona consumibles | Equipo para la medición de temperatura y humedad. Rango RH: 5 a 95 %. Rango T: 0.0 a 60 °C | Temperatura y Humedad | 2019-11-25 | NA | NA | 290480 | Juan Álvaro Mendoza Acevedo
EQL-008 | NA
EQL-009 | NA
EQL-010 | NA
EQL-011 | NA
EQL-012 | Termohigrómetro | EXTECH | RHT20 | 170927457 | 91011025591 | Activo | Bodega de reactivos | Equipo para la medición de temperatura y humedad. Rango RH: 0 a 100 %. Rango T: -40 a 70 °C | Temperatura y Humedad | 2018-08-01 | NA | NA | 290480 | Juan Álvaro Mendoza Acevedo
EQL-013 | Termohigrómetro | EXTECH | RHT20 | 170927568 | 91011025590 | Activo | HPLC | Equipo para la medición de temperatura y humedad. Rango RH: 0 a 100 %. Rango T: -40 a 70 °C | Temperatura y Humedad | 2018-08-01 | NA | NA | 290480 | Juan Álvaro Mendoza Acevedo
EQL-014 | Termohigrómetro | TRACEABLE | 4155 | 192445178 | 91011026727 | Activo | Zona consumibles | Equipo para la medición de temperatura y humedad. Rango RH: 5 a 95 %. Rango T: 0.0 a 60 °C | Temperatura y Humedad | 2019-11-25 | NA | NA | 290480 | Juan Álvaro Mendoza Acevedo
EQL-015 | NA
EQL-016 | NA
EQL-017
EQL-018
EQL-019
EQL-020
EQL-021
EQL-022
EQL-023
EQL-024 | Incubadora | BINDER | BD 115-UL E3.1 | 29190000001716 | 91011026760 | Activo | Microbiología: área de siembra e incubaciòn | Crecimiento e incubación de microorganismos | Temperatura | 2019-11-25 | 3.0 | 120 | 8551742 | Juan Álvaro Mendoza Acevedo
EQL-025 | Incubadora | BINDER | BD 240/E2 | 00-15447 | 100531901 | Activo | Microbiología: área de siembra e incubaciòn | Crecimiento e incubación de microorganismos | Temperatura | 2003-07-02 | 5.7 | 230 | 7308111 | Juan Álvaro Mendoza Acevedo
EQL-026 | Refrigerador | Tecnifrio | N.A | 2350 | 910123714 | Activo | Microbiología: área de siembra e incubaciòn | Refrigeración de diferente tipo de muestras, reactivos o materiales de referencia | Temperatura | 2015-12-14 |  |  | 5603448 | Juan Álvaro Mendoza Acevedo
EQL-027 | Nevera | HACEB | N10-243 | L05107508 | 1005206200840000000945 | Fuera de servicio | Microbiología: área de siembra e incubaciòn | Refrigeración y/o congelación de diferentes tipos de sustancias | Temperatura | 1995-11-29 |  |  | 370923 | Juan Álvaro Mendoza Acevedo
EQL-028 | Cabina de extracción flujo laminar | COMPAÑÍA CONTROL DE CONTAMINACIÒN COLOMBIA | CSB-120 | 030012 | 100531904 | Activo | Microbiología: área de siembra e incubaciòn | Preparación de de placas de medios, esterilización de diferentes elementos utilizados en el área de microbiología | Caudal | 2003-07-02 |  |  | 6784000 | Juan Álvaro Mendoza Acevedo
EQL-029 | Autoclave | ALL AMERICAN | 1941X | N.A | 100531908 | Activo | Microbiología: área de lavado y descarte | Estirilización de diferentes materiales para el uso de estos en microbiología | Presión y temperatura | 2003-07-02 |  |  | 980000 | Juan Álvaro Mendoza Acevedo
EQL-030 | Autoclave | Tuttnauer | 3870ELVC-D | 17012029 | 910125158 | Fuera de servicio | Microbiología: área de lavado y descarte | Estirilización de diferentes materiales para el uso de estos en microbiología | Presión y temperatura | 2017-11-20 | 16.0 | 230 | 47066700 | Juan Álvaro Mendoza Acevedo
EQL-031 | Autoclave | Tuttnauer | 2540M | 1011325 | 910112776 | Activo | Microbiología: área de lavado y descarte | Estirilización de diferentes materiales para el uso de estos en microbiología | Presión y temperatura | 2011-04-11 | 15.0 | 230 | 7306924 | Juan Álvaro Mendoza Acevedo
EQL-032 | Plancha de calentamiento con agitación (4 puestos) | VELP SCIENTIFICA | AM4 | 130420 |  | Activo | Microbiología | Calentamiento y/o agitación del contenido de recipientes de materiales de vidrio | Temperatura |  | 16.0 | 250
EQL-033 | Baño María | memmert | WNB22 | L519.0660 |  | Activo | Microbiología | Equipo utilizado para incubar muestras en agua a una temperatura constante durante un largo periodo de tiempo | Temperatura | NA | 17.4 | 115 |  | NA
EQL-034 | Microscopio | OPTIKA | B-383PL | 457707 | 910124740 | Activo | Microbiología | Instrumento que permite observar objetos no perceptibles al ojo humano | Óptica | 2016-12-20 |  |  | 4054000 | Juan Álvaro Mendoza Acevedo
EQL-035 | Contador de colonias | INDULAB | 007 | 4513 | 1.0052e+18 | Activo | Microbiología | Instrumento para el recuento de placas en microbiología | Contador colonias
EQL-036 | Masa calibración 500 g | NR | clase M2 | No porta | NA | Activo | Balanzas | Equipo utilizado para la verificación y chequeo rutinario de las balanzas | Masa | NA | NA | NA | NA | NA
EQL-037 | Masa calibración 1 g | TROEMNER | clase 1 | 1000068857 | NA | Activo | Balanzas | Equipo utilizado para la verificación y chequeo rutinario de las balanzas | Masa | NA | NA | NA | NA | NA
EQL-038 | Masa calibración 10 g | TROEMNER | clase 1 | 1000068861 | NA | Activo | Balanzas | Equipo utilizado para la verificación y chequeo rutinario de las balanzas | Masa | NA | NA | NA | NA | NA
EQL-039 | Masa calibración 20 g | TROEMNER | clase 1 | 1000068866 | NA | Activo | Balanzas | Equipo utilizado para la verificación y chequeo rutinario de las balanzas | Masa | NA | NA | NA | NA | NA
EQL-040 | Masa calibración 100 g | TROEMNER | clase 1 | 1000068852 | NA | Activo | Balanzas | Equipo utilizado para la verificación y chequeo rutinario de las balanzas | Masa | NA | NA | NA | NA | NA
EQL-041 | Masa calibración 200 g | TROEMNER | clase F1 | 58936 | NA | Activo | Balanzas | Equipo utilizado para la verificación y chequeo rutinario de las balanzas | Masa | NA | NA | NA | NA | NA
EQL-042
EQL-043
EQL-044
EQL-045
EQL-046
EQL-047
EQL-048 | Pipeta pistón 20 - 200 μL | BRAND | Transferpette S | 20M90095 |  | Activo | Analítica | Instrumento para aspiración y expulsión de volúmenes exactos de líquidos | Volumen |  | NA | NA | NA
EQL-049 | Pipeta pistón 20 - 200 μL | BRAND | Transferpette S | 20M90096 |  | Activo | Analítica | Instrumento para aspiración y expulsión de volúmenes exactos de líquidos | Volumen |  | NA | NA | NA
EQL-050 | Pipeta pistón 1 - 10 mL | BRAND | Transferpette S | 21G02945 |  | Stock | Zona consumibles | Instrumento para aspiración y expulsión de volúmenes exactos de líquidos | Volumen |  | NA | NA | NA
EQL-051 | Pipeta tipo pistón 100 - 1000 μL | BRAND | Transferpette S | 21E73741 |  | Stock | Zona consumibles | Instrumento para aspiración y expulsión de volúmenes exactos de líquidos | Volumen |  | NA | NA | NA
EQL-052 | Pipeta tipo pistón 100 - 1000 μL | BRAND | Transferpette S | 21E73755 |  | Activo | Analítica | Instrumento para aspiración y expulsión de volúmenes exactos de líquidos | Volumen |  | NA | NA | NA
EQL-053 | Pipeta pistón 1 - 10 mL | BRAND | Transferpette S | 21G02944 |  | Stock | Zona consumibles | Instrumento para aspiración y expulsión de volúmenes exactos de líquidos | Volumen |  | NA | NA | NA
EQL-054 | Termómetro digital con sonda externa | THERMOMETER | SP-E-16 | NA | NA | Activo | Metrología | Equipo que permite el seguimiento de las temperaturas del refrigerador / congelador y también permite medir temperatura ambiente | Temperatura |  | NA | NA | NA
EQL-055 | Termómetro de punzón | Thermo | TA-288 |  |  |  |  | Medición de temperatura en diferentes tipos de muestras. Ej. Toma de muestras de aguas | Temperatura |  | NA | NA | NA
EQL-056 | Pipeta tipo pistón 100 - 1000 μL | BRAND | Transferpette | 04Z7275 |  | Activo | Microbiología | Instrumento para aspiración y expulsión de volúmenes exactos de líquidos | Volumen |  | NA | NA | NA
EQL-057 | Pipeta tipo pistón 1 -10 mL | BRAND | Transferpette S | 18G72282 |  | Activo | Microbiología | Instrumento para aspiración y expulsión de volúmenes exactos de líquidos | Volumen |  | NA | NA | NA
EQL-058 | Pipeta tipo pistón 20 - 200 μL | BRAND | Transferpette S | O4K54187 |  | Activo | Microbiología | Instrumento para aspiración y expulsión de volúmenes exactos de líquidos | Volumen |  | NA | NA | NA
EQL-059 | Pipeta tipo pistón 2 - 20 μL | BRAND | Transferpette S | O2K18634 |  | Activo | Microbiología | Instrumento para aspiración y expulsión de volúmenes exactos de líquidos | Volumen |  | NA | NA | NA
EQL-060 | Manifold | NA | NA | NA | 100516744 |  | Microbiología: área de siembra e incubación | Se utiliza para realizar filtraciones múltiples en controles microbiológicos | Presión | 2000-12-15 | NA | NA | NA | Juan Álvaro Mendoza Acevedo
EQL-061 | Bactocinerador (Esterilizador asas) | Lab Scient | HY-800 | MU-E31-1158 | 91011026747 | Activo | Microbiología: área de siembra e incubación | Estirilización por radiación infrarroja de asas de cultivos y otros elementos utilizados en microbiología | Temperatura | 2019-11-25 |  |  | 1320533 | Juan Álvaro Mendoza Acevedo
EQL-062 | Bactocinerador (Esterilizador asas) | Lab Scient | HY-800 | MU-E31-1151 | 91011026746 | Stock | Microbiología: área de siembra e incubación | Estirilización por radiación infrarroja de asas de cultivos y otros elementos utilizados en microbiología | Temperatura | 2019-11-25 |  |  | 1320533 | Juan Álvaro Mendoza Acevedo
EQL-063 | Vortex | heidolph | Reax top | 200090877 1116 | 910125162 | Activo | Microbiología: área de siembra e incubación | Equipo utilizado para la mezcla de sustancias contenidas en tubos de ensayos o tubos de tipo eppendor gracias a su movimiento vibratorio | RPM | 2017-11-20 |  |  | 1222700 | Juan Álvaro Mendoza Acevedo
EQL-064 | Biofix Lumi-10 macherey-nagel | BERTHOLD TECHNOLOGIES | NA | 40-6080 | 910111828 | Stock | Microbiología: área de siembra e incubación | Equipo para la medición de reacciones bioluminiscentes | Bioluminiscencia | 2010-12-06 |  |  |  | Juan Álvaro Mendoza Acevedo
EQL-065 | Regulador de voltaje | IPL | NA | NA | 100524383 | Activo | Microbiología: área de siembra e incubación | Regulador de voltaje de 2kV a 220V, con 1 voltímetro incorporado de 0 a 300 V | Voltaje | 2002-06-06 |  |  | 552000 | Juan Álvaro Mendoza Acevedo
EQL-066 | ICP-OES | Agilent Technologies | 5100 |  | 910123622 | Activo | ICP-OES | Identificación y cuantificación de diferentes tipos de elementos de la tabla periódica, por ejemplo, medición de metales pesados en diferentes de alimentos. Algunos de estos elementos requieren formar primero su respectivo hidruro para mejorar la detección (ej: Se, Hg) | Instrumental | 2015-12-09 |  |  | 318633622 | Juan Pablo Salazar Giraldo
| Automuestreador ICP | Agilent Technologies | SPS 4 | AU15320419 | 910123622 | Activo | ICP-OES |  | Instrumental | 2015-12-09 |  |  |  | Juan Pablo Salazar Giraldo
| Chiller | Agilent Technologies | G8481-80001 | 1B15A1808 | 910123622 | Activo | Cuarto de gases |  | Instrumental | 2015-12-09 |  |  |  | Juan Pablo Salazar Giraldo
| Generador de hidruros | Agilent Technologies | VGA - 77 | MY15440002 | 910123622 | Stock | ICP-OES |  | Instrumental | 2015-12-09 |  |  |  | Juan Pablo Salazar Giraldo
| Computador |  |  | 2UA5432Y | 910123622 | Fuera de servicio | ICP-OES | Manejo del equipo ICP-OES | Cómputo | 2015-12-09 |  |  |  | Juan Pablo Salazar Giraldo
| Impresora |  |  | CN587HV1N5 | 910123622 | Stock | ICP-OES | Impresión de los resultados del del equipo ICP-OES | Cómputo | 2015-12-09 |  |  |  | Juan Pablo Salazar Giraldo
EQL-067 | NA
EQL-068 | NA
EQL-069 | Cromatógrafo gaseoso con detector de masas | Shimadzu | GCMS-QP2010S | 202384750245 | 95285537 | Activo | ICP-OES | Identificación y cuantificación de sustancias volátiles en diferentes tipos de muestras | Instrumental | 2010-12-20 |  | 220-240 | 162096158 | Juan Pablo Salazar Giraldo
| Automuestreador para GC parte 1 | SHIMADZU | AOC-20s | C11514705203SA | 95285537 | Activo | Estufas | Sistema de inyección para el equipo de cromatografía gaseosa | Instrumental | 2010-12-20 | NA | NA |  | Juan Pablo Salazar Giraldo
| Automuestreador para GC parte 2 | SHIMADZU | AOC-20i | C11314711687SA | 95285537 | Activo | Estufas |  | Instrumental | 2010-12-20 | NA | NA |  | Juan Pablo Salazar Giraldo
| Computador de escritorio | DELL |  |  | 95285537 | Stock | ICP-OES | Equipo que contiene el software para el manejo del equipo y el tratamiento de los datos | Cómputo | 2010-12-20 |  |  |  | Juan Pablo Salazar Giraldo
| Bomba turbomolecular |  |  |  | 91011026776 | Activo | ICP-OES | Mantener el alto vacío del equipo | Instrumental | 2019-12-17 |  |  | 61420000 | Juan Álvaro Mendoza Acevedo
| Bomba rotary | Edwards | RV3 | 099418094 |  | Activo | ICP-OES | Generar el vacío que necesita el equipo antes del funcionamiento de la bomba turbomolecular | Instrumental
| Automuestreador del GC con headspace y SPME | HTA | HT2800T | 406653 | 91011027339 | Activo | ICP-OES | Sistema de inyección para el equipo de cromatografía gaseosa que incluye HS y SPME | Instrumental | 2020-07-02 |  |  | 70560000 | Juan Álvaro Mendoza Acevedo
EQL-070 | Olfatómetro | GERSTEL | ODP4 | 08242-00178 | 9549107515 | Stock | ICP-OES | Deteccción de los compuestos responsables de los olores a medida que van saliendo del cromatógrafo de gases. | Instrumental | 2021-12-24 |  |  | 89555000 | Juan Pablo Salazar Giraldo
EQL-071 | Multiparametro para el monitoreo de aguas | AQUAREAD | Aquaprobe AP-2000 Aquameter AM-200 | 132470410 132171027 | 91012593 | Stock | Estufas | Equipo portable para el monitoreo de aguas. Cuenta con una sonda que tiene incorporado una sonda de pH/ORP y una sonda para medir oxígeno disuelto. Cuenta con un GPS incorporado | Potenciométrico
EQL-072 | Agitador orbital con cámara de incubación | Centricol ltda | NA | 0944 | 910111299 | Activo | Química húmeda | Agitador con cámara de incubación, la placa SENA incluye la mesa de hierro | Instrumental | 2010-04-29 |  |  | 14848000 | Juan Álvaro Mendoza Acevedo
EQL-073 | Espectrofotómetro | MERCK | Pharo 300 | 103821238 | 910112800 | Activo | Química húmeda | Fotómetro espectral con medición de la absorción de un rayo de referencia. Tiene como objetivo la identificación y cuantificación de sustancias que absorben en la región del UV-Vis. Rango 190 a 1100 nm | Instrumental | 2011-04-12 |  |  | 16785200 | Juan Álvaro Mendoza Acevedo
EQL-074 | pHmetro | SCHOTT Instruments | Lab 850 | 12310232 | 910116988 | Activo | Química húmeda | Medición del ión hidronio en soluciones acuosas | Potenciométrico | 2012-12-18 |  |  | 2736000 | Juan Álvaro Mendoza Acevedo
EQL-075 | Titrino | Metrohm | 702 SM | 35334 | 100552328 | Activo | Química húmeda | Equipo que se uso para la valoración de diferentes tipos de soluciones de forma automática | Potenciométrico | 2005-06-24 |  |  | 20468723 | Juan Álvaro Mendoza Acevedo
EQL-076 | Unidad intercambiable titrino 50 mL | Metrohm | no aplica | 10980348 | 100552328 | Activo | Química húmeda | Hace parte del titrino. Contiene el titulante de la valoración | Potenciométrico | 2005-06-24 |  |  |  | Juan Álvaro Mendoza Acevedo
EQL-077 | Unidad intercambiable titrino 50 mL | Metrohm | no aplica | 10980352 | 100552328 | Activo | Química húmeda | Hace parte del titrino. Contiene el titulante de la valoración | Potenciométrico | 2005-06-24 |  |  |  | Juan Álvaro Mendoza Acevedo
EQL-078 | Unidad intercambiable titrino 50 mL | Metrohm | no aplica | 10980324 | 100552328 | Activo | Química húmeda | Hace parte del titrino. Contiene el titulante de la valoración | Potenciométrico | 2005-06-24 |  |  |  | Juan Álvaro Mendoza Acevedo
EQL-079 | Unidad intercambiable titrino 50 mL | Metrohm | no aplica | 10980371 | 100552328 | Activo | Química húmeda | Hace parte del titrino. Contiene el titulante de la valoración | Potenciométrico | 2005-06-24 |  |  |  | Juan Álvaro Mendoza Acevedo
EQL-080 | Unidad intercambiable titrino 20 mL | Metrohm | no aplica | no tiene | 10055994 | Activo | Química húmeda | Hace parte del titrino. Contiene el titulante de la valoración | Potenciométrico | 2000-03-06 |  |  |  | Juan Álvaro Mendoza Acevedo
EQL-081 | Bureta digital capacidad 50 mL | BRAND | Titrette DE-M19 | 19A98625 | 91011026749 | Activo | Bodega de reactivos | Equipo que permite la valoración gota a gota de diferentes soluciones. Se encuentran dentro de los límites de error de las buretas de vidrio clase A | Volumen | 2019-11-25 |  |  | 2767050 | Juan Álvaro Mendoza Acevedo
EQL-082 | Bureta digital capacidad 50 mL | BRAND | Titrette DE-M19 | 19A00165 | 91011026748 | Activo | Bodega de reactivos | Equipo que permite la valoración gota a gota de diferentes soluciones. Se encuentran dentro de los límites de error de las buretas de vidrio clase A | Volumen | 2019-11-25 |  |  | 2767050 | Juan Álvaro Mendoza Acevedo
EQL-083 | Bureta digital capacidad 25 mL | BRAND | Titrette DE-M19 | 18K38553 | 91011026752 | Activo | Bodega de reactivos | Equipo que permite la valoración gota a gota de diferentes soluciones. Se encuentran dentro de los límites de error de las buretas de vidrio clase A | Volumen | 2019-11-25 |  |  | 2767050 | Juan Álvaro Mendoza Acevedo
EQL-084 | NA
EQL-085 | NA
EQL-086 | Vortex | fisherbrand | 9454FIDGUS | 191009062 | 91011026773 | Activo | Química húmeda | Equipo utilizado para la mezcla de sustancias contenidas en tubos de ensayos o tubos de tipo eppendor gracias a su movimiento vibratorio | RPM | 2019-12-06 |  |  | 1279000 | Juan Álvaro Mendoza Acevedo
EQL-087 | Vortex | fisherbrand | 9454FIDGUS | 190427003 | 91011026772 | Activo | Preparación de muestras | Equipo utilizado para la mezcla de sustancias contenidas en tubos de ensayos o tubos de tipo eppendor gracias a su movimiento vibratorio | RPM | 2019-12-06 |  |  | 1279000 | Juan Álvaro Mendoza Acevedo
EQL-088 | Plancha de calentamiento con agitación | DLAB | MS-Hpro+ | MQ5F010086 | 910123640 | Activo | Preparación de muestras | Calentamiento y/o agitación del contenido de recipientes de materiales de vidrio | Temperatura y RPM | 2015-12-11 |  |  | 1997891.3 | Juan Álvaro Mendoza Acevedo
EQL-089 | Plancha de calentamiento con agitación | DLAB | MS-Hpro+ | MQ5F010083 | 910123641 | Activo | Preparación de muestras | Calentamiento y/o agitación del contenido de recipientes de materiales de vidrio | Temperatura y RPM | 2015-12-11 |  |  | 1997891.3 | Juan Álvaro Mendoza Acevedo
EQL-090 | NA
EQL-091 | Plancha de calentamiento con agitación | Benchmark Scientific Inc | H4000-HS | 20120103173 | 910116986 | Activo | Preparación de muestras | Calentamiento y/o agitación del contenido de recipientes de materiales de vidrio | Temperatura y RPM | 2012-12-18 |  |  | 986240 | Juan Álvaro Mendoza Acevedo
EQL-092 | NA
EQL-093 | NA
EQL-094 | Termoreactor | E&Q equipos | TR-24 | 171 | 91011026764 | Activo | Estufas | Equipo para realizar las digestiones de las muestras de agua para el ensayo de demanda química de oxígeno | Temperatura | 2019-11-25 |  |  | 3457143 | Juan Álvaro Mendoza Acevedo
EQL-095 | Bomba de vacío | GAST | DOA-P704 | 118002932 | 91011026754 | Fuera de servicio | Estufas | Generración de vacío | Presión | 2019-11-25 |  |  | 2253927 | Juan Álvaro Mendoza Acevedo
EQL-096 | Incubadora | Heraeus | D-63450 Hanau | 94107717 | 1005208803310000025 | Activo | Química húmeda | Crecimiento e incubación de microorganismos | Temperatura | 1994-12-13 |  |  | 1274520 | Juan Álvaro Mendoza Acevedo
EQL-097 | Balanza de humedad | OHAUS | MB45 | 1121362400 | 100529225 | Activo | Balanzas | Balanza para la determinación de humedad de diferentes tipos de muestras | Masa y temperatura | 2003-03-14 |  |  | 8030000 | Juan Álvaro Mendoza Acevedo
EQL-098 | Balanza analítica | sartorius | MSA224S-100-DI | 36101932 | 910125352 | Activo | Balanzas | Determinación de masas pequeñas, una precisión de 0,1 mg | Masa | 2017-12-19 | 1 | 100/240 | 33834600 | Juan Álvaro Mendoza Acevedo
EQL-099 | Balanza analítica | sartorius | MSA224S-100-DU | 36101933 | 910125353 | Activo | Balanzas | Determinación de masas pequeñas, una precisión de 0,1 mg | Masa | 2017-12-19 | 1 | 100/240 | 25778000 | Juan Álvaro Mendoza Acevedo
EQL-100 | Balanza analítica | Precisa | XB 220A | 3107104 | 910112808 | Fuera de servicio | Balanzas | Determinación de masas pequeñas, una precisión de 0,1 mg | Masa | 2011-04-25 |  |  | 4988000 | Juan Álvaro Mendoza Acevedo
EQL-101 | NA
EQL-102 | Centrífuga | ThermoFisher | HERAEUS MEGAFUGE 16R Centrifuge | 42113683 | 910125160 | Activo | Preparación de muestras | Separación de las fases sólida y líquida de diferentes tipos de muestras por medio del centrifugado | RPM | 2017-11-20 |  | 110 | 30900100 | Juan Álvaro Mendoza Acevedo
EQL-102-1 | Rotor de ángulo fijo | Thermo scientific |  | S3480G | 9549107512 | Activo | Preparación de muestras | Parte de la centrífuga EQL-102 | RPM | 2021-12-24 | NA | NA | 9823500 | Juan Álvaro Mendoza Acevedo
EQL-102-2 | Rotor basculante para microplacas | Thermo scientific |  | S15714 | 9549107513 | Activo | Preparación de muestras | Parte de la centrífuga EQL-102 | RPM | 2021-12-24 | NA | NA | 12065000 | Juan Álvaro Mendoza Acevedo
EQL-103 | Espectrofotómetro | MERCK | Spectroquant NOVA 60-A | 10460718 | 910112809 | Dado de baja | Analìtica | Equipo presenta falla en la lámpara, dar de baja. | Instrumental | 2011-04-25 |  |  | 7656000 | Juan Álvaro Mendoza Acevedo
EQL-104 | Espectrofotómetro para microvolúmenes | Thermo scientific | MULTISKAN SkyHigh | 1550-800826C | 9549107511 | Activo | Analìtica |  | Instrumental | 2021-12-24 |  |  | 63748000 | Juan Pablo Salazar Giraldo
EQL-105 | Sistema de electroforesis mini gel | Thermo scientific | EASYCAST B2-BP | 300488919 | 9549107510 | Stock | Analìtica |  | Instrumental | 2021-12-24 |  |  | 5325000 | Juan Pablo Salazar Giraldo
EQL-105-1 | Fuente de alimentación compacta para electroforesis | Thermo scientific | EC300XL | C1596201105572 | 9549107510 | Stock | Analìtica |  | Instrumental | 2021-12-24 |  |  |  | Juan Pablo Salazar Giraldo
EQL-106 | NA
EQL-107 | Termocicladores PCR para biosistemas | ThermoFisher scientific | SimpliAmp | 2280021080060 | 9549107508 | Stock | Analìtica |  | Instrumental | 2021-12-24 |  |  | 27479000 | Juan Pablo Salazar Giraldo
EQL-107-1 | Computador del termociclador PCR | HP |  | 5CG1119GOS | 9549107508 | Stock | Analìtica |  | Instrumental | 2021-12-24 |  |  |  | Juan Pablo Salazar Giraldo
EQL-108 | Fotodocumentador para geles de agarosa teñidos | life technologies | E-Gel Imager | NA 1800508 | 9549107509 | Stock | Analìtica |  | Instrumental | 2021-12-24 |  |  | 41168000 | Juan Álvaro Mendoza Acevedo
EQL-109 | Water Testing | Lovibond | Tintometer Group | 4049991080475 | 91011026767 | Activo | Química húmeda |  | Instrumental | 2019-11-25 |  |  | 5357143 | Juan Álvaro Mendoza Acevedo
EQL-109-1 | Electrodo de conductividad | SensoDirect 150 | CDPB-03 | AI.93101 | 91011026767 | Activo | Química húmeda |  | Potenciométrico | 2019-11-25 |  |  |  | Juan Álvaro Mendoza Acevedo
EQL-109-2 | Electrodo de pH | SensoDirect 150 |  | 1903663 | 91011026767 | Activo | Química húmeda |  | Potenciométrico | 2019-11-25 |  |  |  | Juan Álvaro Mendoza Acevedo
EQL-109-3 | Electrodo de oxígeno | SensoDirect 150 | OXPB-11 | AJ.13783 | 91011026767 | Activo | Química húmeda |  | Potenciométrico | 2019-11-25 |  |  |  | Juan Álvaro Mendoza Acevedo
EQL-109-4 | Sensor de temperatura | SensoDirect 150 | PT1000 | NA | 91011026767 | Activo | Química húmeda |  | Temperatura | 2019-11-25 |  |  |  | Juan Álvaro Mendoza Acevedo
EQL-110 | Water Testing | Lovibond | Tintometer Group | 4049991080475 | 91011026768 | Activo | Analìtica |  | Potenciométrico | 2019-11-25 |  |  | 5357143 | Juan Álvaro Mendoza Acevedo
EQL-110-1 | Electrodo de conductividad | SensoDirect 150 | CDPB-03 | AI.93127 | 91011026768 | Activo | Analìtica |  | Potenciométrico | 2019-11-25 |  |  |  | Juan Álvaro Mendoza Acevedo
EQL-110-2 | Electrodo de pH | SensoDirect 150 | 1902 | 1903476 | 91011026768 | Activo | Analìtica |  | Potenciométrico | 2019-11-25 |  |  |  | Juan Álvaro Mendoza Acevedo
EQL-110-3 | Electrodo de oxígeno | SensoDirect 150 | OXPB-11 | AJ.13788 | 91011026768 | Activo | Analìtica |  | Potenciométrico | 2019-11-25 |  |  |  | Juan Álvaro Mendoza Acevedo
EQL-110-4 | Sensor de temperatura | SensoDirect 150 | PT1000 |  | 91011026768 | Activo | Analìtica |  | Temperatura | 2019-11-25 |  |  |  | Juan Álvaro Mendoza Acevedo
EQL-111 | Turbidímetro | Thermo scientific | ORION AQ3010 | 2580799 | 910124759 | Activo | Química húmeda |  | Dispersión luz | 2016-12-20 |  |  | 3856250 | Juan Álvaro Mendoza Acevedo
EQL-112 | NA
EQL-112-1 | NA
EQL-112-2 | Celda de conductividad | HORIBA Scientific | 9382 | 9C7A0485 | 910125172 | Activo | Estufas |  | Potenciométrico | 2017-11-20 |  |  |  | Juan Pablo Salazar Giraldo
EQL-112-3 | Celda de conductividad | HORIBA Scientific | 3553 | 3H7A0010 | 910125172 | Activo | Estufas |  | Potenciométrico | 2017-11-20 |  |  |  | Juan Pablo Salazar Giraldo
EQL-113 | Oxímetro | HANNA | HI98186 | CO00217 | 95446726 | Activo | Estufas |  | Potenciométrico | 2013-10-10 |  |  | 4180382 | Juan Álvaro Mendoza Acevedo
EQL-113-1 | Electrodo oxímetro | HANNA | KC1A135DD | CO00218 | 95446726 | Activo | Estufas |  | Potenciométrico | 2013-10-10 |  |  |  | Juan Álvaro Mendoza Acevedo
EQL-114 | Multiparametro | HANNA | HI 9828 | 8576501 | 95446727 | Activo | Estufas |  | Potenciométrico | 2013-10-10 |  |  | 10508000 | Juan Álvaro Mendoza Acevedo
EQL-114-1 | Sensor de oxígeno disuelto | HANNA | HI7 69828-2 | N.A | 95446727 | Activo | Estufas |  | Potenciométrico | 2013-10-10 |  |  |  | Juan Álvaro Mendoza Acevedo
EQL-114-2 | Sensor de conductividad | HANNA | HI7 69828-3 | N.A | 95446727 | Activo | Estufas |  | Potenciométrico | 2013-10-10 |  |  |  | Juan Álvaro Mendoza Acevedo
EQL-114-3 | Sensor de pH/ORP | HANNA | HI7 69828-1 | N.A | 95446727 | Activo | Estufas |  | Potenciométrico | 2013-10-10 |  |  |  | Juan Álvaro Mendoza Acevedo
EQL-114-4 | Sensor de temperatura | HANNA | N.A | N.A | 95446727 | Activo | Estufas |  | Temperatura | 2013-10-10 |  |  |  | Juan Álvaro Mendoza Acevedo
EQL-115 | NA
EQL-116 | NA
EQL-117 | NA
EQL-118 | NA
EQL-119 | NA
EQL-120 | NA
EQL-121 | NA
EQL-122 | NA
EQL-123 | NA
EQL-124 | pHmetro | HANNA | HI 3220 | 08325015 | 910112815 | Dado de baja | Estufas | El equipo fue devuelto al almacén el 22/03/2024 | Potenciométrico | 2011-04-27 |  |  | 2500960 | Juan Álvaro Mendoza Acevedo
EQL-125 | NA
EQL-126 | pHmetro | SCHOTT | handylab pH11 | 99403232/0411 | no asignado | Fuera de servicio | Analìtica | Medición del ión hidronio en soluciones acuosas | Potenciométrico
EQL-126-1 | Electrodo de pH | SCHOTT | N.A | A123606005 | no asignado |  | Analìtica |  | Potenciométrico
EQL-127 | NA
EQL-128 | NA
EQL-129 | NA
EQL-130 | Cabina desecadora para materiales de referencia sólidos | Korea Ace Scientific | Dry Active | KS1806K730028 | 91011026770 | Activo | Preparación de muestras |  | Humedad | 2019-12-06 |  |  | 2815000 | Juan Álvaro Mendoza Acevedo
EQL-131 | Incubadora refrigerada | Thermo scientific | PR205745R | 300302082 | 91011026766 | Activo | Preparación de muestras | Incubadora refrigerada con convección forzada, en nuestro caso se usa para el control de temperatura de materiales de referencia | Temperatura | 2019-11-25 | 3.9 | 230 | 18868420 | Juan Álvaro Mendoza Acevedo
EQL-132 | Bomba de vacío | GAST | DOA-P704-AA | 1017009080 | 100516744 | Activo | Microbiología: área de siembra e incubaciòn |  | Presión | 2000-12-15 |  |  | 306504 | Juan Álvaro Mendoza Acevedo
EQL-133 | Termómetro digital con sonda externa | THERMOMETER | SP-E-16 | NA | NA | Activo | Zona consumibles | Equipo que permite el seguimiento de las temperaturas del refrigerador / congelador y también permite medir temperatura ambiente | Temperatura | NA | NA | NA | NA | NA
EQL-134 | Termómetro digital con sonda externa | THERMOMETER | SP-E-16 | NA | NA | Activo | Zona consumibles | Equipo que permite el seguimiento de las temperaturas del refrigerador / congelador y también permite medir temperatura ambiente | Temperatura | NA | NA | NA | NA | NA
EQL-135 | Termómetro digital con sonda externa | THERMOMETER | SP-E-16 | NA | NA | Activo | Zona consumibles | Equipo que permite el seguimiento de las temperaturas del refrigerador / congelador y también permite medir temperatura ambiente | Temperatura | NA | NA | NA | NA | NA
EQL-136 | Termómetro digital con sonda externa | THERMOMETER | SP-E-16 | NA | NA | Activo | Microbiología: área de siembra e incubaciòn | Equipo que permite el seguimiento de las temperaturas del refrigerador / congelador y también permite medir temperatura ambiente | Temperatura | NA | NA | NA | NA | NA
EQL-137 | Termómetro digital con sonda externa | THERMOMETER | SP-E-16 | NA | NA | Activo | Metrología | Equipo que permite el seguimiento de las temperaturas del refrigerador / congelador y también permite medir temperatura ambiente | Temperatura | NA | NA | NA | NA | NA
EQL-138 | Nevera | HACEB | N10-243 | L95107254 | '1005206200840000000934 | Activo | Lavado | Refrigeración y/o congelación de diferentes tipos de sustancias | Temperatura | 1995-11-29 |  |  | 370923 | Juan Álvaro Mendoza Acevedo
EQL-139 | Refrigerador | Tecnifrio | NA | 2351 | 910123712 | Activo | Pasillo | Refrigeración de diferente tipo de muestras, reactivos o materiales de referencia | Temperatura | 2015-12-14 |  |  | 5603448 | Juan Álvaro Mendoza Acevedo
EQL-140 | Ultracongelador | Panasonic | MDF-U5486SC | 12077G0012 | 91048271 | Activo | Pasillo | Ultracongelación de muestras de diferentes tipos, como biológicas o alimentos | Temperatura | 2013-12-13 |  |  | 19601425 | Juan Álvaro Mendoza Acevedo
EQL-141 | Termómetro digital con sonda externa | THERMOMETER | SP-E-16 | NA | NA | Activo | Zona consumibles | Equipo que permite el seguimiento de las temperaturas del refrigerador / congelador y también permite medir temperatura ambiente | Temperatura | NA | NA | NA | NA | NA
EQL-142 | Desecador | Bel-Art-Products | SECADOR | 1-800-4-BEL-ART | 91048269 | Activo | Analítica | Equipo que permite que las muestras que ya se han sometido a un proceso de secado no vuelvan a adquirir humedad | Humedad | 2013-12-13 |  |  | 1868353 | Juan Álvaro Mendoza Acevedo
EQL-143 | Baño María | Thermo scientific | precision GP 20 | 300157782 | 910125159 | Activo | Lavado | Equipo utilizado para incubar muestras en agua a una temperatura constante durante un largo periodo de tiempo | Temperatura | 2017-11-20 |  |  | 4337300 | Juan Álvaro Mendoza Acevedo
EQL-144 | Ultrapure (type 1) water | MERCK/MILLIPORE | Direct-Q 3 UV | F2MA56171C | 910116667 | Activo | Lavado | Equipo para la obtención de agua tipo 1, la cual se utiliza en ensayos de cromatografía líquida, ICP y microbiología |  | 2012-12-07 |  |  | 13920000 | Juan Álvaro Mendoza Acevedo
EQL-145 | NA
EQL-146-1 | Cromatógrafo líquido con detector de masas Triple Quad LC/MS | Agilent Technologies | G4225A | Desgasificador: JPAAA01768 | 910116741 | Fuera de servicio | HPLC | Equipo que combina la cromatografía para la separación y la espectrometría de masas para la detección, identificación y cuantificación de diferentes tipos de compuestos en una muestra | Instrumental | 2012-12-11 |  |  | 637670000 | Juan Pablo Salazar Giraldo
EQL-146-2 |  |  | G1312B | Bomba cuaternaria: DEACB04724 |  | Fuera de servicio | HPLC |  | Instrumental | 2012-12-11 |  |  |  | Juan Pablo Salazar Giraldo
EQL-146-3 |  |  | G1367E | Automuestreador DEACO03032 |  | Fuera de servicio | HPLC |  | Instrumental | 2012-12-11 |  |  |  | Juan Pablo Salazar Giraldo
EQL-146-4 |  |  | G1330B | Termostato automuestreador: DEBAK11680 |  | Fuera de servicio | HPLC |  | Instrumental | 2012-12-11 |  |  |  | Juan Pablo Salazar Giraldo
EQL-146-5 |  |  | G1316A | TCC DEACN17333 |  | Fuera de servicio | HPLC |  | Instrumental | 2012-12-11 |  |  |  | Juan Pablo Salazar Giraldo
EQL-146-6 |  |  | G6420A Triple Quad LC/MS | Detector de masas: US12467007 |  | Fuera de servicio | HPLC |  | Instrumental | 2012-12-11 |  |  |  | Juan Pablo Salazar Giraldo
EQL-146-7 |  |  | 9499241M002 | Bomba mecánica: IT1306D061 |  | Fuera de servicio | HPLC |  | Instrumental | 2012-12-11 |  |  |  | Juan Pablo Salazar Giraldo
EQL-146-8 |  |  | G1948B | Fuente electrospray Esi: SG12469004 |  | Fuera de servicio | HPLC |  | Instrumental | 2012-12-11 |  |  |  | Juan Pablo Salazar Giraldo
EQL-146-9 |  | PEAK SCIENTIFIC | NM32LA | Generador de nitrógeno: 0029 | 910117169 | Fuera de servicio | HPLC | Equipo para generar nitrógeno grado 2.0 para realizar el nebulizado de la fase móvil | Instrumental | 2012-12-12 | 8.8 | 230 | 56387000 | Juan Pablo Salazar Giraldo
EQL-147-1 | Cromatógrafo líquido con detector DAD | Agilent Technologies | G1311C | Bomba: DEAB817200 | 910123305 | Activo | HPLC | Equipo que combina la cromatografía para la separación y la espectroscopía UV para la detección, identificación y cuantificación de diferentes tipos de compuestos en una muestra | Instrumental | 2015-08-26 |  |  | 177917301 | Juan Pablo Salazar Giraldo
EQL-147-2 |  |  | G1329B | ALS: DEAAC32336 | 910123305 | Activo | HPLC |  | Instrumental | 2015-08-26 |  |  |  | Juan Pablo Salazar Giraldo
EQL-147-3 |  |  | G1315D | DAD VL: DEAAX007013 | 910123305 | Activo | HPLC |  | Instrumental | 2015-08-26 |  |  |  | Juan Pablo Salazar Giraldo
EQL-147-4 |  |  | G1316A | TCC: DEACN40176 | 910123625 | Activo | HPLC |  | Instrumental | 2015-11-20 |  |  | 11741556 | Juan Pablo Salazar Giraldo
EQL-148 | UPS | Schneider Electric | Symmetra PX | QD1743240315 | 910125474 | Activo | UPS |  |  | 2017-12-28 |  |  | 217197132 | Juan Pablo Salazar Giraldo
EQL-148-1 | Condensadora UPS |  |  |  |  | Activo | Parte externa del laboratorio |  |  | 2017-12-28 |  |  |  | Juan Pablo Salazar Giraldo
EQL-149 | Cabina de extracción de gases | DiES | Segura Bp | 151210 | 910123643 | Activo | Preparación de muestras |  | Caudal | 2015-12-11 |  |  | 24800000 | Juan Álvaro Mendoza Acevedo
EQL-150 | Soxhlet | BUCHI | 810 |  | 1005211010131000000013 | Fuera de servicio | Preparación de muestras | Equipo con daño en el panel de temperatura, dar de baja
EQL-151 | Rotoevaporador | DLAB | RE100-Pro | XZ5H001489 | 910123626 | Fuera de servicio | Preparación de muestras |  |  | 2015-12-11 |  |  | 18470188 | Juan Álvaro Mendoza Acevedo
EQL-151-1 | Bomba de vacío del rotoevaporador | ChemVac | C410 | 169410-11 | 910123626 | Fuera de servicio | Preparación de muestras |  | Presión | 2015-12-11 |  |  |  | Juan Álvaro Mendoza Acevedo
EQL-152 | Cámara para microscopio | OPTIKA | 4083.13E | 456355 | 910124726 | Stock | Preparación de muestras |  |  | 2016-12-16 | 1 | 12 | 2108000 | Juan Álvaro Mendoza Acevedo
EQL-153 | Vortex | heidolph | Reax top | 200090878 1116 | 910125163 | Activo | Química húmeda | Equipo utilizado para la mezcla de sustancias contenidas en tubos de ensayos o tubos de tipo eppendor gracias a su movimiento vibratorio | RPM | 2017-11-20 |  |  | 1222700 | Juan Álvaro Mendoza Acevedo
EQL-154 | Cabina de extracción de gases | WALDNER | SCALA | ND | 91011025589 | Activo | Estufas |  | Caudal | 2018-08-01 |  |  | 72085000 | Juan Álvaro Mendoza Acevedo
EQL-155 | Digestor de microondas | MILESTONE | ETHOS One | 134413 | 91046401 | Activo | Estufas | Sistema de digestión por microondas avanzado dual con difusor piramidal para distribución homogénea de las microondas en el instrumento. SE utiliza para la digestión de muestras que van a hacer analizadas en el equipo ICP | Temperatura | 2013-06-26 |  |  | 69191100 | Juan Álvaro Mendoza Acevedo
EQL-156 | Ultrasonido | COLE-PARMER INSTRUMENTS | CPX130PB | 57164 T | 910111298 | Dado de baja |  |  |  | 2010-04-29 |  |  | 17748000 | Juan Álvaro Mendoza Acevedo
EQL-157 | Mufla | VULCAN | 3-1750 | 9354399 | 910124743 | Activo | Estufas |  | Temperatura | 2016-12-20 |  | 120 | 28244450 | Juan Álvaro Mendoza Acevedo
EQL-158 | Estufa con convección forzada | BINDER | FDS056UL-120V | 20180000015748 | 91011026759 | Activo | Estufas |  | Temperatura | 2019-11-25 |  |  | 4820513 | Juan Álvaro Mendoza Acevedo
EQL-159 | Estufa | BINDER | FD240 | 01-29257 | 100529227 | Activo | Estufas |  | Temperatura | 2003-03-14 |  |  | 8000000 | Juan Álvaro Mendoza Acevedo
EQL-160 | Desecador | SHOTT DURAN | NA | NA | 100516740 | Activo | Estufas |  | Humedad | 2000-12-15 |  |  | 883767 | Juan Álvaro Mendoza Acevedo
EQL-161 | Desecador |  |  |  |  | Activo | Estufas |  | Humedad |  |  | NA | NA | NA
EQL-162
EQL-163
EQL-164
EQL-165
EQL-166 | NA
EQL-167 | Pipeta de pistón 1 - 10 mL | BRAND | Transferpette S |  |  | Activo | Estufas | Instrumento para aspiración y expulsión de volúmenes exactos de líquidos | Volumen
EQL-168 | Pipeta de pistón 100 - 1000 μL | BRAND | Transferpette S |  | 910116984 | Activo | Estufas | Instrumento para aspiración y expulsión de volúmenes exactos de líquidos | Volumen | 2012-12-18 |  |  |  | Juan Álvaro Mendoza Acevedo
EQL-169 | Pipeta de pistón 20-200μL | CORNING | LAMBDA PLUS | 658250222 |  | Activo | Estufas | Instrumento para aspiración y expulsión de volúmenes exactos de líquidos | Volumen
EQL-170 | NA
EQL-171 | Pipeta de pistón 1 - 10 μL | Thermo scientific | FINNPIPETTE F2 | GH19987 |  | Activo | Estufas | Instrumento para aspiración y expulsión de volúmenes exactos de líquidos | Volumen
EQL-172 | Pipeta de pistón 0.2 - 2 μL | Thermo scientific | FINNPIPETTE F2 | GJ04902 | 910113252 | Activo | Estufas | Instrumento para aspiración y expulsión de volúmenes exactos de líquidos | Volumen | 2011-05-06 | NA | NA | 603200 | Juan Álvaro Mendoza Acevedo
EQL-173 | Pipeta pistón 50 - 200 μL | Labsystems |  | 9908 |  | Activo | Estufas | Instrumento para aspiración y expulsión de volúmenes exactos de líquidos | Volumen
EQL-174 | NA
EQL-175 | NA
EQL-176 | Agitador de microplatos | SCILOGEX | MX-M | VC5A001975 | 910123742 | Fuera de servicio | Estufas | El equipo fue devuelto al almacén el 22/03/2024 | RPM
EQL-177
EQL-178 | Agitador de microplatos | SCILOGEX | MX-M | VC5A001927 | 910123742 | Fuera de servicio | Estufas |  | RPM
EQL-179 | NA
EQL-180 | NA
EQL-181 | NA
EQL-182 | NA
EQL-183 | NA
EQL-184 | NA
EQL-185 | Termoreactor | E&Q equipos | TR-24 | 176 | 91011026761 | Stock | Estufas | Equipo para realizar las digestiones de las muestras de agua para el ensayo de demanda química de oxígeno | Temperatura | 2019-11-25 |  |  | 3457143 | Juan Álvaro Mendoza Acevedo
EQL-186 | Termoreactor | E&Q equipos | TR-24 | 168 | 91011026763 | Stock | Estufas | Equipo para realizar las digestiones de las muestras de agua para el ensayo de demanda química de oxígeno | Temperatura | 2019-11-25 |  |  | 3457143 | Juan Álvaro Mendoza Acevedo
EQL-187 | Termoreactor | E&Q equipos | TR-24 | 172 | 91011026762 | Activo | Estufas | Equipo para realizar las digestiones de las muestras de agua para el ensayo de demanda química de oxígeno | Temperatura | 2019-11-25 |  |  | 3457143 | Juan Álvaro Mendoza Acevedo
EQL-188 | NA
EQL-189 | NA
EQL-190 | NA
EQL-191 | Generador de hidruros | PERKIN ELMER | FIAS 100 | 100S12040702 | 91046363 | Fuera de servicio | Estufas |  | Instrumental | 2013-04-02 |  |  | 52910233 | Juan Álvaro Mendoza Acevedo
EQL-192
EQL-193 | NA
EQL-194 | NA
EQL-195 | NA
EQL-196 | NA
EQL-197 | NA
EQL-198 | NA
EQL-198-1 | NA
EQL-199 | NA
EQL-200 | Bomba de vacío | GAST | DOA-P704-AA | 818007398 | 91011026755 | Fuera de servicio | Preparación de muestras |  | Presión | 2019-11-25 |  |  | 2253927 | Juan Álvaro Mendoza Acevedo
EQL-201 | Bomba de vacìo | GAST | DOA-P704-AA | 118002947 | 91011026756 | Fuera de servicio | Preparación de muestras |  | Presión | 2019-11-25 |  |  | 2253927 | Juan Álvaro Mendoza Acevedo
EQL-202 | NA
EQL-203 | Destilador Kjedahl | Gerhardt | VAPODEST 300 | 5300 17 0076 |  | Activo | Preparación de muestras
EQL-204 | NA
EQL-205 | NA
EQL-206 | NA
EQL-207 | Datalogger temperatura y humedad | CEM | DT-172 | 210644838 | No cuenta con placa SENA debido a que ingresó como consumible | Stock | ICP-OES | Equipo para la medición de temperatura y humedad. Rango RH: 0 a 100 %. Rango T: -40 a 70 °C | Temperatura y Humedad | 2021-11-20 | NA | NA | NA | NA
EQL-208 | Datalogger temperatura y humedad | CEM | DT-172 | 210644886 | No cuenta con placa SENA debido a que ingresó como consumible | Stock | Metrología | Equipo para la medición de temperatura y humedad. Rango RH: 0 a 100 %. Rango T: -40 a 70 °C | Temperatura y Humedad | 2021-11-20 | NA | NA | NA | NA
EQL-209 | Datalogger temperatura y humedad | CEM | DT-172 | 210644953 | No cuenta con placa SENA debido a que ingresó como consumible | Stock | Cuarto aire acondicionado laboratorio | Equipo para la medición de temperatura y humedad. Rango RH: 0 a 100 %. Rango T: -40 a 70 °C | Temperatura y Humedad | 2021-11-20 | NA | NA | NA | NA
EQL-210 | Datalogger temperatura y humedad | CEM | DT-172 | 210644965 | No cuenta con placa SENA debido a que ingresó como consumible | Activo | Preparación de muestras | Equipo para la medición de temperatura y humedad. Rango RH: 0 a 100 %. Rango T: -40 a 70 °C | Temperatura y Humedad | 2021-11-20 | NA | NA | NA | NA
EQL-211 | Datalogger temperatura y humedad | CEM | DT-172 | 210630004 | No cuenta con placa SENA debido a que ingresó como consumible | Activo | Química húmeda | Equipo para la medición de temperatura y humedad. Rango RH: 0 a 100 %. Rango T: -40 a 70 °C | Temperatura y Humedad | 2021-11-20 | NA | NA | NA | NA
EQL-212 | Datalogger temperatura y humedad | CEM | DT-172 | 210644912 | No cuenta con placa SENA debido a que ingresó como consumible | Activo | Balanzas | Equipo para la medición de temperatura y humedad. Rango RH: 0 a 100 %. Rango T: -40 a 70 °C | Temperatura y Humedad | 2021-11-20 | NA | NA | NA | NA
EQL-213 | Datalogger temperatura y humedad | CEM | DT-172 | 210644955 | No cuenta con placa SENA debido a que ingresó como consumible | Activo | microbiología | Equipo para la medición de temperatura y humedad. Rango RH: 0 a 100 %. Rango T: -40 a 70 °C | Temperatura y Humedad | 2021-11-20 | NA | NA | NA | NA
EQL-214 | Bureta digital capacidad 50mL | BRAND | Titrette DE-M19 | 19A00149 | 91011026750 | Activo | Bodega de reactivos | Equipo que permite la valoración gota a gota de diferentes soluciones. Se encuentran dentro de los límites de error de las buretas de vidrio clase A | Volumen | 2019-11-25 | NA | NA | 2767050 | Juan Álvaro Mendoza Acevedo
EQL-215 | Equipo desionización de agua | NA | NA | NA | NA | Activo | Lavado |  |  | NA | NA | NA | NA | NA
EQL-216 | Balanza | TRÚMAX | FENIX | YS190756 | 91011026720 | Activo | Recepción de muestras |  | Masa | 2019-11-25 |  |  | 288312 | Juan Álvaro Mendoza Acevedo
EQL-217 | Balanza | TRÚMAX | FENIX | YS190758 | 91011026719 | Activo | Recepción de muestras |  | Masa | 2019-11-25 |  |  | 288312 | Juan Álvaro Mendoza Acevedo
EQL-218 | Termómetro digital con sonda externa | THERMOMETER | SP-E-16 | NA | NA | Stock | Zona consumibles | Equipo que permite el seguimiento de las temperaturas del refrigerador / congelador y también permite medir temperatura ambiente | Temperatura | NA | NA | NA | NA | NA
EQL-219 | Termómetro digital con sonda externa | THERMOMETER | SP-E-16 | NA | NA | Stock | Zona consumibles | Equipo que permite el seguimiento de las temperaturas del refrigerador / congelador y también permite medir temperatura ambiente | Temperatura | NA | NA | NA | NA | NA
EQL-220 | Termómetro digital con sonda externa | THERMOMETER | SP-E-16 | NA | NA | Activo | Microbiología | Equipo que permite el seguimiento de las temperaturas del refrigerador / congelador y también permite medir temperatura ambiente | Temperatura | NA | NA | NA | NA | NA
EQL-221 | Termómetro digital con sonda externa | THERMOMETER | SP-E-16 | NA | NA | Stock | Zona consumibles | Equipo que permite el seguimiento de las temperaturas del refrigerador / congelador y también permite medir temperatura ambiente | Temperatura | NA | NA | NA | NA | NA
EQL-222 | Termómetro digital con sonda externa | THERMOMETER | SP-E-16 | NA | NA | Activo | Química húmeda | Equipo que permite el seguimiento de las temperaturas del refrigerador / congelador y también permite medir temperatura ambiente | Temperatura | NA | NA | NA | NA | NA
EQL-223 | Termómetro digital con sonda externa | THERMOMETER | SP-E-16 | NA | NA | Stock | Zona consumibles | Equipo que permite el seguimiento de las temperaturas del refrigerador / congelador y también permite medir temperatura ambiente | Temperatura | NA | NA | NA | NA | NA
EQL-224 | Termómetro digital con sonda externa | THERMOMETER | SP-E-16 | NA | NA | Stock | Zona consumibles | Equipo que permite el seguimiento de las temperaturas del refrigerador / congelador y también permite medir temperatura ambiente | Temperatura | NA | NA | NA | NA | NA
EQL-225 | Termómetro digital con sonda externa | THERMOMETER | SP-E-16 | NA | NA | Stock | Zona consumibles | Equipo que permite el seguimiento de las temperaturas del refrigerador / congelador y también permite medir temperatura ambiente | Temperatura | NA | NA | NA | NA | NA
EQL-226 | Termómetro digital con sonda externa | THERMOMETER | SP-E-16 | NA | NA | Stock | Zona consumibles | Equipo que permite el seguimiento de las temperaturas del refrigerador / congelador y también permite medir temperatura ambiente | Temperatura | NA | NA | NA | NA | NA
EQL-227 | Termómetro digital con sonda externa | THERMOMETER | SP-E-16 | NA | NA | Stock | Zona consumibles | Equipo que permite el seguimiento de las temperaturas del refrigerador / congelador y también permite medir temperatura ambiente | Temperatura | NA | NA | NA | NA | NA
EQL-228 | Termómetro de punzón | Thermo | TA-288 | NA | NA | Stock |  | Medición de temperatura en diferentes tipos de muestras. Ej. Toma de muestras de aguas | Temperatura | NA | NA | NA | NA | NA
EQL-229 | Termómetro de punzón | Thermo | TA-288 | NA | NA | Stock |  | Medición de temperatura en diferentes tipos de muestras. Ej. Toma de muestras de aguas | Temperatura | NA | NA | NA | NA | NA
EQL-230 | NA
EQL-231 | Termómetro de punzón | Thermo | TA-288 | NA | NA | Activo |  | Medición de temperatura en diferentes tipos de muestras. Ej. Toma de muestras de aguas | Temperatura | NA | NA | NA | NA | NA
EQL-232 | Termómetro de punzón | Thermo | TA-288 | NA | NA | Stock |  | Medición de temperatura en diferentes tipos de muestras. Ej. Toma de muestras de aguas | Temperatura | NA | NA | NA | NA | NA
EQL-233 | Termómetro de punzón | Thermo | TA-288 | NA | NA | Stock |  | Medición de temperatura en diferentes tipos de muestras. Ej. Toma de muestras de aguas | Temperatura | NA | NA | NA | NA | NA
EQL-234 | Termómetro de punzón | Thermo | TA-288 | NA | NA | Activo | Zona consumibles | Medición de temperatura en diferentes tipos de muestras. Ej. Toma de muestras de aguas | Temperatura | NA | NA | NA | NA | NA
EQL-235 | Termómetro de punzón | Thermo | TA-288 | NA | NA | Stock |  | Medición de temperatura en diferentes tipos de muestras. Ej. Toma de muestras de aguas | Temperatura | NA | NA | NA | NA | NA
EQL-236 | Termómetro de punzón | Thermo | TA-288 | NA | NA | Activo | Zona consumibles | Medición de temperatura en diferentes tipos de muestras. Ej. Toma de muestras de aguas | Temperatura | NA | NA | NA | NA | NA
EQL-237 | Termómetro de punzón | Thermo | TA-288 | NA | NA | Fuera de servicio | Zona consumibles | Medición de temperatura en diferentes tipos de muestras. Ej. Toma de muestras de aguas. Equipo sin uso por falta de batería (LR44H) | Temperatura | NA | NA | NA | NA | NA
EQL-238 | Termómetro de punzón | Thermo | TA-288 | NA | NA | Fuera de servicio | Zona consumibles | Medición de temperatura en diferentes tipos de muestras. Ej. Toma de muestras de aguas.Equipo sin uso por falta de batería (LR44H) | Temperatura | NA | NA | NA | NA | NA
EQL-239 | NA
EQL-240 | Termómetro de punzón | Thermo | TA-288 | NA | NA | Stock |  | Medición de temperatura en diferentes tipos de muestras. Ej. Toma de muestras de aguas | Temperatura | NA | NA | NA | NA | NA
EQL-241 | Termómetro de punzón | Thermo | TA-288 | NA | NA | Stock |  | Medición de temperatura en diferentes tipos de muestras. Ej. Toma de muestras de aguas | Temperatura | NA | NA | NA | NA | NA
EQL-242 | NA
EQL-243 | Micropipeta multicanal 50 - 300 μL | SCILOGEX | NA | YM5D072914 | 910123738 | Stock | Zona consumibles | Pipeteado simultáneo de varias muestras a diferentes volúmenes | Volumen | 2015-12-15 | NA | NA | 1000000 | Juan Álvaro Mendoza Acevedo
EQL-244 | Pipeta con pistón 0.5 - 10 μL | BRAND | Transferpette S | 21E67528 |  | Stock | Zona consumibles | Instrumento para aspiración y expulsión de volúmenes exactos de líquidos | Volumen |  | NA | NA
EQL-245 | Pipeta con pistón 2 - 20 μL | BRAND | Transferpette S | 21B26541 |  | Activo | Analítica | Instrumento para aspiración y expulsión de volúmenes exactos de líquidos | Volumen |  | NA | NA
EQL-246 | Pipeta con pistón 2 - 20 μL | BRAND | Transferpette S | 21B26542 |  | Stock | Zona consumibles | Instrumento para aspiración y expulsión de volúmenes exactos de líquidos | Volumen |  | NA | NA
EQL-247 | Pipeta con pistón 100 - 1000 μL | BRAND | Transferpette S | 21E73762 |  | Stock | Zona consumibles | Instrumento para aspiración y expulsión de volúmenes exactos de líquidos | Volumen |  | NA | NA
EQL-248 | Bureta digital capacidad 25 mL | BRAND | Titrette DE-M18 | 18K38550 | 91011026753 | Activo | Bodega de reactivos | Equipo que permite la valoración gota a gota de diferentes soluciones. Se encuentran dentro de los límites de error de las buretas de vidrio clase A | Volumen | 2019-11-25 | NA | NA | 2767051 | Juan Álvaro Mendoza Acevedo
EQL-249 | Micropipeta multicanal 50 - 300 μL | SCILOGEX | NA | YM5D072908 | 910123736 | Stock | Zona consumibles | Pipeteado simultáneo de varias muestras a diferentes volúmenes | Volumen | 2015-12-15 | NA | NA | 1000000 | Juan Álvaro Mendoza Acevedo
EQL-250 | Pipeta con pistón 0.5 - 10 μL | BRAND | Transferpette S | 21E67529 |  | Activo | Analítica | Instrumento para aspiración y expulsión de volúmenes exactos de líquidos | Volumen |  | NA | NA
EQL-251 | Pipeta con pistón 0.5 - 10 μL | CAPP | Bravo | LD10828 | 910125259 | Stock | Zona consumibles | Instrumento para aspiración y expulsión de volúmenes exactos de líquidos | Volumen | 2017-12-13 | NA | NA | 501500 | Juan Álvaro Mendoza Acevedo
EQL-252 | Pipeta con pistón 0.5 - 10 μL | CAPP | Bravo | LD10794 | 910125262 | Stock | Zona consumibles | Instrumento para aspiración y expulsión de volúmenes exactos de líquidos | Volumen | 2017-12-13 | NA | NA | 501500 | Juan Álvaro Mendoza Acevedo
EQL-253 | Micropipeta multicanal 5 - 100 μL | BRAND | Transferpette - 8 | 20M90531 | No cuenta con placa SENA debido a que ingresó como consumible | Activo | Analítica | Pipeteado simultáneo de 8 muestras a diferentes volúmenes | Volumen | 2021-11 | NA | NA | NA | NA
EQL-254 | Micropipeta multicanal 5 - 100 μL | BRAND | Transferpette - 8 | 20M90530 | No cuenta con placa SENA debido a que ingresó como consumible | Activo | Analítica | Pipeteado simultáneo de 8 muestras a diferentes volúmenes | Volumen | 2021-11 | NA | NA | NA | NA
EQL-255 | Dispensador de líquidos 1 - 10 mL | BRAND | Dispensette S Organic | 21G15346 |  | Activo | Preparación de muestras | Usado para dispensar ácido sulfúrico 98% | Volumen |  | NA | NA
EQL-256 | Dispensador de líquidos 1 - 10 mL | BRAND | Dispensette S Organic | 21G15349 |  | Activo | Preparación de muestras | Usado para dispensar ácido nítrico 67% | Volumen |  | NA | NA
EQL-257 | Dispensador de líquidos 1 - 10 mL | BRAND | Dispensette S Organic | 20L73640 |  | Activo | Preparación de muestras | Usado para dispensar ácido nítrico 67% | Volumen |  | NA | NA
EQL-258 | Termómetro de punzón | Thermo | TA-288 | NA | NA | Activo | Metrología | Medición de temperatura en diferentes tipos de muestras. Ej. Toma de muestras de aguas. (No apto para préstamo, calibración vigente) | Temperatura | NA | NA | NA | NA | NA
EQL-259 | Termómetro de punzón | Thermo | TA-288 | NA | NA | Activo | Metrología | Medición de temperatura en diferentes tipos de muestras. Ej. Toma de muestras de aguas. (No apto para préstamo, calibración vigente) | Temperatura | NA | NA | NA | NA | NA
EQL-260 | NA
EQL-261 | NA
EQL-262 | Termohigrómetro | TRACEABLE | 4155 | 192445205 | 91011026740 | Stock | Metrología | Equipo para la medición de temperatura y humedad. Rango RH: 5 a 95 %. Rango T: 0.0 a 60 °C | Volumen | 2019-11-25 | NA | NA | 290480 | Juan Álvaro Mendoza Acevedo
EQL-263 | Dispensador de líquidos 1 - 10 mL | BRAND | Dispensette Organic | NA | 100516742 | Dado de baja | Zona consumibles | Equipo fuera de servicio porque tiene el émbolo quebrado, no es viable su reparación, dar de baja. | Volumen | 2000-12-15 | NA | NA | 470770 | Juan Álvaro Mendoza Acevedo
EQL-264 | Pipeta con pistón 10 - 100 μL | Thermo scientific | FINNPIPETTE F3 | GJ32996 | 910113252 | Stock | Zona consumibles | Instrumento para aspiración y expulsión de volúmenes exactos de líquidos | Volumen | 2011-05-06 | NA | NA | 603200 | Juan Álvaro Mendoza Acevedo
EQL-265 | Pipeta con pistón 0.1 - 1 μL | BRAND | Transferpette S |  | 910116984 | Stock | Zona consumibles | Instrumento para aspiración y expulsión de volúmenes exactos de líquidos | Volumen | 2012-12-18 | NA | NA |  | Juan Álvaro Mendoza Acevedo
EQL-266 | Pipeta con pistón 5 - 50 μL | SCILOGEX |  | YM3K009932 | 95446725 | Stock | Zona consumibles | Instrumento para aspiración y expulsión de volúmenes exactos de líquidos | Volumen | 2013-10-10 | NA | NA |  | Juan Álvaro Mendoza Acevedo
EQL-267 | Pipeta con pistón 20 - 200 μL | SCILOGEX |  | YM3K012786 | 95446725 | Stock | Zona consumibles | Instrumento para aspiración y expulsión de volúmenes exactos de líquidos | Volumen | 2013-10-10 | NA | NA |  | Juan Álvaro Mendoza Acevedo
EQL-268 | Pipeta con pistón 100 - 1000 μL | SCILOGEX |  | YM3K005193 | 95446725 | Stock | Zona consumibles | Instrumento para aspiración y expulsión de volúmenes exactos de líquidos | Volumen | 2013-10-10 | NA | NA |  | Juan Álvaro Mendoza Acevedo
EQL-269 | Pipeta con pistón | CORNING | LAMBDA Plus | 658260174 | 910125157 | Stock | Zona consumibles | Instrumento para aspiración y expulsión de volúmenes exactos de líquidos | Volumen | 2017-11-17 | NA | NA |  | Juan Álvaro Mendoza Acevedo
EQL-270 | Pipeta con pistón 2 - 20 μL | Thermo scientific | FINNPIPETTE F3 | EH29009 | 910113252 | Stock | Zona consumibles | Instrumento para aspiración y expulsión de volúmenes exactos de líquidos | Volumen | 2011-05-06 | NA | NA | 603200 | Juan Álvaro Mendoza Acevedo
EQL-271 | Pipeta con pistón 20 - 200 μL | Thermo scientific | FINNPIPETTE F3 | EH30074 | 910113252 | Stock | Zona consumibles | Instrumento para aspiración y expulsión de volúmenes exactos de líquidos | Volumen | 2011-05-06 | NA | NA | 603200 | Juan Álvaro Mendoza Acevedo
EQL-272 | Pipeta con pistón 20 - 200 μL | Thermo scientific | FINNPIPETTE F3 | EH01953 | 910113252 | Stock | Zona consumibles | Instrumento para aspiración y expulsión de volúmenes exactos de líquidos | Volumen | 2011-05-06 | NA | NA | 603200 | Juan Álvaro Mendoza Acevedo
EQL-273 | Pipeta con pistón 100 - 1000 μL | Thermo scientific | FINNPIPETTE F3 | EH20499 |  | Stock | Zona consumibles | Instrumento para aspiración y expulsión de volúmenes exactos de líquidos | Volumen |  | NA | NA
EQL-274 | Pipeta con pistón 100 - 1000 μL | Thermo scientific | FINNPIPETTE F3 | DH61682 | 910113252 | Stock | Zona consumibles | Instrumento para aspiración y expulsión de volúmenes exactos de líquidos | Volumen | 2011-05-06 | NA | NA | 603200 | Juan Álvaro Mendoza Acevedo
EQL-275 | Pipeta con pistón 5 - 50 μL | Thermo scientific | FINNPIPETTE F2 | GJ54390 | 910113252 | Stock | Zona consumibles | Instrumento para aspiración y expulsión de volúmenes exactos de líquidos | Volumen | 2011-05-06 | NA | NA | 603200 | Juan Álvaro Mendoza Acevedo
EQL-276 | Pipeta con pistón | Thermo scientific | FINNPIPETTE F3 | EH71495 | 910113252 | Stock | Zona consumibles | Instrumento para aspiración y expulsión de volúmenes exactos de líquidos | Volumen | 2011-05-06 | NA | NA | 603200 | Juan Álvaro Mendoza Acevedo
EQL-277 | NA
EQL-278 | NA
EQL-279 | NA
EQL-280 | Termómetro digital con sonda externa | THERMOMETER | SP-E-16 | NA | NA | Activo | Pasillo | Equipo que permite el seguimiento de las temperaturas del refrigerador / congelador y también permite medir temperatura ambiente | Temperatura | NA | NA | NA | NA | NA
EQL-281 | Termómetro digital con sonda externa | THERMOMETER | SP-E-16 | NA | NA | Activo | Analítica | Equipo que permite el seguimiento de las temperaturas del refrigerador / congelador y también permite medir temperatura ambiente | Temperatura | NA | NA | NA | NA | NA
EQL-282 | NA
EQL-283 | NA
EQL-284 | NA
EQL-285 | NA
EQL-286 | NA
EQL-287 | NA
EQL-288 | NA
EQL-289 | NA
EQL-290 | NA
EQL-291 | NA
EQL-292 | NA
EQL-293 | NA
EQL-294 | NA
EQL-295 | NA
EQL-296 | NA
EQL-297 | NA
EQL-298 | NA
EQL-299 | NA
EQL-300 | NA
EQL-301 | NA
EQL-302 | NA
EQL-303 | NA
EQL-304 | NA
EQL-305 | NA
EQL-306 | NA
EQL-307 | NA
EQL-308 | NA
EQL-309 | NA
EQL-310 | NA
EQL-311 | NA
EQL-312 | NA
EQL-313 | NA
EQL-314 | NA
EQL-315 | NA
EQL-316 | NA
EQL-317 | NA
EQL-318 | NA
EQL-319 | NA
EQL-320 | NA
EQL-321 | NA
EQL-322 | NA
EQL-323 | NA
EQL-324 | NA
EQL-325 | NA
EQL-326 | NA
EQL-327 | NA
EQL-328 | NA
EQL-329 | NA
EQL-330 | NA
EQL-331 | NA
EQL-332 | NA
EQL-333 | NA
EQL-334 | NA
EQL-335 | NA
EQL-336 | NA
EQL-337 | NA
EQL-338 | NA
EQL-339 | NA
EQL-340 | NA
EQL-341 | NA
EQL-342 | NA
EQL-343 | NA
EQL-344 | NA
EQL-345 | NA
EQL-346 | NA
EQL-347 | NA
EQL-348 | NA
EQL-349 | NA
EQL-350 | NA
EQL-351 | NA
EQL-352 | NA
EQL-353 | NA
EQL-354 | NA
EQL-355 | NA
EQL-356 | NA
EQL-357 | NA
EQL-358 | NA
EQL-359 | NA
EQL-360 | NA
EQL-361 | NA
EQL-362 | NA
EQL-363 | NA
EQL-364 | NA
EQL-365 | NA
EQL-366 | NA
EQL-367 | NA
EQL-368 | NA
EQL-369 | NA
EQL-370 | NA
EQL-371 | NA
EQL-372 | NA
EQL-373 | NA
EQL-374 | NA
EQL-375 | NA
EQL-376 | NA
EQL-377 | NA
EQL-378 | NA
EQL-379 | NA
EQL-380 | NA
EQL-381 | NA
EQL-382 | NA
EQL-383 | NA
EQL-384 | NA
EQL-385 | NA
EQL-386 | NA
EQL-387 | NA
EQL-388 | NA
EQL-389 | NA
EQL-390 | NA
EQL-391 | NA
EQL-392 | NA
EQL-393 | NA
EQL-394 | NA
EQL-395 | NA
EQL-396 | NA
EQL-397 | NA
EQL-398 | NA
EQL-399 | NA
EQL-400 | NA
EQL-401 | NA
EQL-402 | NA
EQL-403 | NA
EQL-404 | NA
EQL-405 | NA
EQL-406 | NA
EQL-407 | NA
EQL-408 | NA
EQL-409 | NA
EQL-410 | NA
EQL-411 | NA
EQL-412 | NA
EQL-413 | NA
EQL-414 | NA
EQL-415 | NA
EQL-416 | NA
EQL-417 | NA
EQL-418 | NA
EQL-419 | NA
EQL-420 | NA
EQL-421 | NA
EQL-422 | NA
EQL-423 | NA
EQL-424 | NA
EQL-425 | NA
EQL-426 | NA
EQL-427 | NA
EQL-428 | NA
EQL-429 | NA
EQL-430 | NA
EQL-431 | NA
EQL-432 | NA
EQL-433 | NA
EQL-434 | NA
EQL-435 | NA
EQL-436 | NA
EQL-437 | NA
EQL-438 | NA
EQL-439 | NA
EQL-440 | NA
EQL-441 | NA
EQL-442 | NA
EQL-443 | NA
EQL-444 | NA
EQL-445 | NA
EQL-446 | NA
EQL-447 | NA
EQL-448 | NA
EQL-449 | NA
EQL-450 | Aire acondicionado laboratorio fisicoquímico | HiRef | TAUR0422 | HF1908088075 | 91011026774 | Activo | Cuarto aire acondicionado laboratorio | Equipo que se utiliza para mantener la temperatura del laboratorio dentro de los rangos establecidos | Caudal | 2019-12-11 |  |  |  | Juan Álvaro Mendoza Acevedo
EQL-450-1 | condensadora aire acondicionado laboratorio fisicoquímico | HiRef |  |  | 91011026774 | Activo | Parte externa del laboratorio |  | Caudal | 2019-12-11 |  |  |  | Juan Álvaro Mendoza Acevedo
EQL-451 | Aire acondicionado | innovair | EV18C2DB6 | EVD202249280114724120011 |  | Activo | Zona consumibles | Equipo que se utiliza para mantener la temperatura del laboratorio dentro de los rangos establecidos | Caudal
EQL-451-1 | condensadora aire acondicionado | innovair | H18C2MR63 |  |  | Activo | Parte externa del laboratorio |  | Caudal
EQL-452 | Aire acondicionado laboratorio microbiológico | HiRef | JAUR0212 | HF1908088073 | 91011026774 | Activo | Cuarto aire acondicionado microbiología | Equipo que se utiliza para mantener la temperatura del laboratorio dentro de los rangos establecidos | Caudal | 2019-12-11 |  |  |  | Juan Álvaro Mendoza Acevedo
EQL-452-1 | condensadora aire acondicionado laboratorio microbiológico | HiRef |  |  | 91011026774 | Activo | Parte externa del laboratorio |  | Caudal | 2019-12-11 |  |  |  | Juan Álvaro Mendoza Acevedo
EQL-453 | Aire acondicionado | LG | VM242CE NC2 | 508HATHC6777 | 910123630 | Activo | UPS | Equipo que se utiliza para mantener la temperatura del laboratorio dentro de los rangos establecidos | Caudal | 2015-12-11 |  |  | 2968750 | Juan Álvaro Mendoza Acevedo
EQL-453-1 | condensadora aire acondicionado | LG |  |  | 910123630 | Activo | Parte externa del laboratorio |  | Caudal | 2015-12-11 |  |  |  | Juan Álvaro Mendoza Acevedo
EQL-454 | Extractor | HVI | 2100 |  |  | Activo | Bodega de reactivos |  | Caudal
EQL-455 | Molino | IKA | A11 B S001 | 500002298 | 91011026771 | Activo | Preparación de muestras |  | RPM | 2019-12-06 |  |  | 7816000 | Juan Álvaro Mendoza Acevedo
EQL-456 | NA
EQL-457 | NA
EQL-458 | NA
EQL-459 | NA
EQL-460 | NA
EQL-461 | NA
EQL-462 | NA
EQL-463 | NA
EQL-464 | NA
EQL-465 | NA
EQL-466 | NA
EQL-467 | NA
EQL-468 | NA
EQL-469 | NA
EQL-470 | NA
EQL-471 | NA
EQL-472 | NA
EQL-473 | NA
EQL-474 | NA
EQL-475 | NA
EQL-476 | NA
EQL-477 | NA
EQL-478 | NA
EQL-479 | NA
EQL-480 | NA
EQL-481 | NA
EQL-482 | NA
EQL-483 | NA
EQL-484 | NA
EQL-485 | NA
EQL-486 | NA
EQL-487 | NA
EQL-488 | NA
EQL-489 | NA
EQL-490 | NA
EQL-491 | NA
EQL-492 | NA
EQL-493 | NA
EQL-494 | NA
EQL-495 | NA
EQL-496 | NA
EQL-497 | NA
EQL-498 | NA
EQL-499 | NA
EQL-500 | NA
EQL-501 | NA
EQL-502 | Refractómetro 0~90 | ANALYTICA CALIBRACION | NA | NA | 1005210102650000143 | Fuera de servicio | Preparación de muestras | Medición del índice de refracción de una muestra. Equipo con golpe visible, desajustado en la escala. Dar de baja. | Óptica | 1995-06-22 | NA | NA | 575700 | Juan Álvaro Mendoza Acevedo
EQL-503 | Refractómetro | ATAGO | 2912-W01 | 602592581 | 9101179 | Stock | Preparación de muestras | Medición del índice de refracción de una muestra | Óptica | 2007-08-29 | NA | NA | 906157 | Juan Álvaro Mendoza Acevedo
EQL-504 | NA
EQL-505 | Termohigrómetro con sonda de temperatura | EXTECH | NA | 90890164 | 100531910 | Activo | Metrología |  | Temperatura y Humedad | 2003-07-02 | NA | NA | 432000 | Juan Álvaro Mendoza Acevedo
EQL-506 | NA
EQL-507 | NA
EQL-508 | NA
EQL-509 | NA
EQL-510 | NA
EQL-511 | NA
EQL-512 | Baño María | memmert |  | DIN12876-3-K1 | NR | Activo | Lavado | Equipo utilizado para prepararación de muestras en agua a una temperatura constante durante un largo periodo de tiempo | Temperatura | 2019-10 | 17.4 | 115 |  | NA
EQL-513 | Plancha de calentamiento con agitación | ACROSS INTERNATIONAL | HP5 | 213422 | NR | Activo | Química húmeda | Calentamiento y/o agitación del contenido de recipientes de materiales de vidrio | Temperatura y RPM | 2022 | NA | 110 |  | NA
EQL-514 | Masa de calibración 0,5 g |  |  | SERIE : G2125037 | NR |  |  | Calibración y verificación de las balanzas | Masa
Note on E5: ====== ID#AAABIVLcDAE Lina Marcela Uribe Grajales (2024-04-19 16:36:00) Serial o identificación única dada por el fabricante
Note on K5: ====== ID#AAABIVLcDAI Lina Marcela Uribe Grajales (2024-04-19 16:36:00) solo para los equipos que se encuentran registrados en el inventario SENA
Note on N5: ====== ID#AAABIVLcC_s Lina Marcela Uribe Grajales (2024-04-19 16:36:00) Sólo para equipos que se encuentran registrados en el inventario SENA
Note on O5: ====== ID#AAABIVLcC_E Lina Marcela Uribe Grajales (2024-04-19 16:36:00) solo para los equipos que se encuentran registrados en el inventario SENA
Note on H14: ====== ID#AAABIVLcDBM Lina Marcela Uribe Grajales (2024-04-19 16:36:00) en la cabina desecadora de estándares
Note on A41: ====== ID#AAABIVLcDA8 Lina Marcela Uribe Grajales (2024-04-19 16:36:00) se cambia el EQL ya que antes se había registrado como EQL-042 y este código ya se encontraba asignado a otro equipo
Note on C41: ====== ID#AAABIVLcC-Y Lina Marcela Uribe Grajales (2024-04-19 16:36:00) No Reportado
Note on H60: INSTRUCTOR SENA: No se encuentra
Note on F65: ====== ID#AAABIVLcC9c Lina Marcela Uribe Grajales (2024-04-19 16:36:00) está asignado a una bomba de vacío marca GAST, SERIAL 1017009080
Note on F69: ====== ID#AAABIVLcC_Y tc={FD18ED5A-EE59-41B6-B62F-683BF5578497} (2024-04-19 16:36:00) [Comentario encadenado] Su versión de Excel le permite leer este comentario encadenado; sin embargo, las ediciones que se apliquen se quitarán si el archivo se abre en una versión más reciente de Excel. Más información: https://go.microsoft.com/fwlink/?linkid=870924 Comentario: aparece como un equipo para tratamiento de agua
Note on I70: ====== ID#AAABIVLcC_c Lina Marcela Uribe Grajales (2024-04-19 16:36:00) información tomada del inventario de Juan Álvaro
Note on G75: INSTRUCTOR SENA: Fallo en el disco duro
Note on H80: ====== ID#AAABIVLcC9g Lina Marcela Uribe Grajales (2024-04-19 16:36:00) Cajón de la cabina de extracción
Note on H81: ====== ID#AAABIVLcDA4 Lina Marcela Uribe Grajales (2024-04-19 16:36:00) Cajón de la cabina de extracción
Note on H83: ====== ID#AAABIVLcC_k Lina Marcela Uribe Grajales (2024-04-19 16:36:00) Se encuentra dentro del cromatógrafo
Note on F85: ====== ID#AAABIVLcC_4 Lina Marcela Uribe Grajales (2024-04-19 16:36:00) en el inventario de Juan Álvaro se encuentra otro automuestreador (automuestreador híbrido para cromatografía de gases con fecha de adquisición: 2019-12-17, MODELO:HT2800T, placa sena: 91011026777)
Note on F96: ====== ID#AAABIVLcC_Q Lina Marcela Uribe Grajales (2024-04-19 16:36:00) Esta placa también está asignada a un titulador electrónico qu vino con esta unidad intercambiable, a la fecha, 2022-05-26, sólo se encuentra la unidad
Note on H97: ====== ID#AAABIVLcDAg Lina Marcela Uribe Grajales (2024-04-19 16:36:00) Se utilizan en el área de química húmeda pero se almacenan en la bodega de reactivos
Note on H98: ====== ID#AAABIVLcC-o Lina Marcela Uribe Grajales (2024-04-19 16:36:00) Se utilizan en el área de química húmeda pero se almacenan en la bodega de reactivos
Note on H99: ====== ID#AAABIVLcDAQ Lina Marcela Uribe Grajales (2024-04-19 16:36:00) Se utilizan en el área de química húmeda pero se almacenan en la bodega de reactivos
Note on F101: ====== ID#AAABIVLcC-w Lina Marcela Uribe Grajales (2024-04-19 16:36:00) este equipo tiene pegado esta placa sena pero en el inventario de Juan Álvaro esa placa no contiene este serial
Note on F111: ====== ID#AAABIVLcC-E Lina Marcela Uribe Grajales (2024-04-19 16:36:00) 54, 55, Y 56 ESTÁN REGISTRADO EN EL INVENTARIO DE JUAN ÁLVARO COMO BOMBA DE MARCA MFS PERO COINCIDE LA FECHA DE INGRESO
Note on G165: ====== ID#AAABIVLcDBE Lina Marcela Uribe Grajales (2024-04-19 16:36:00) no prende
Note on F167: ====== ID#AAABIVLcC-0 Lina Marcela Uribe Grajales (2024-04-19 16:36:00) no se encuentra pegado del equipo se extrajo la info del inventario de Juan Álvaro
Note on H206: INSTRUCTOR SENA: Dado de baja
Note on N212: ====== ID#AAABIVLcC-I Lina Marcela Uribe Grajales (2024-04-19 16:36:00) Esta placa SENA esta asociada con 6 equipos por un total de 30 millones, cada uno de ellos por 5 millones
Note on N213: ====== ID#AAABIVLcC9s Lina Marcela Uribe Grajales (2024-04-19 16:36:00) Esta placa SENA esta asociada con 6 equipos por un total de 30 millones, cada uno de ellos por 5 millones
Note on N220: ====== ID#AAABIVLcC9o Lina Marcela Uribe Grajales (2024-04-19 16:36:00) Hay 9 pipetas de pistón que tienen la misma placa SENA, el total de costo de las 9 pietas fue 5'428.800 pesos, es decir, que cada una de ellas vale 603.200 pesos
Note on N222: ====== ID#AAABIVLcC-4 Lina Marcela Uribe Grajales (2024-04-19 16:36:00) Hay 9 pipetas de pistón que tienen la misma placa SENA, el total de costo de las 9 pietas fue 5'428.800 pesos, es decir, que cada una de ellas vale 603.200 pesos
Note on F226: ====== ID#AAABIVLcC-c Lina Marcela Uribe Grajales (2024-04-19 16:36:00) este equipo tiene pegado esta placa sena pero en el inventario de Juan Álvaro esa placa no contiene este serial
Note on F228: ====== ID#AAABIVLcC-A (2024-04-19 16:36:00) Lina Marcela Uribe Grajales:
Note on G236: ====== ID#AAABIVLcDAY Lina Marcela Uribe Grajales (2024-04-19 16:36:00) se evidencia q no funciona bien
Note on B240: ====== ID#AAABIVLcC_A Lina Marcela Uribe Grajales (2024-04-19 16:36:00) Buscar plataforma en lab de Gonzalo
Note on O258: ====== ID#AAABIVLcC-8 Lina Marcela Uribe Grajales (2024-04-19 16:36:00) Iingresaron como consumible, por lo cual no está ingresado en el inventario SENA y por ende no tiene asignado cuentadante
Note on O259: ====== ID#AAABIVLcC_o Lina Marcela Uribe Grajales (2024-04-19 16:36:00) Iingresaron como consumible, por lo cual no está ingresado en el inventario SENA y por ende no tiene asignado cuentadante
Note on O260: ====== ID#AAABIVLcC-Q Lina Marcela Uribe Grajales (2024-04-19 16:36:00) Iingresaron como consumible, por lo cual no está ingresado en el inventario SENA y por ende no tiene asignado cuentadante
Note on O261: ====== ID#AAABIVLcDAU Lina Marcela Uribe Grajales (2024-04-19 16:36:00) Iingresaron como consumible, por lo cual no está ingresado en el inventario SENA y por ende no tiene asignado cuentadante
Note on O262: ====== ID#AAABIVLcDA0 Lina Marcela Uribe Grajales (2024-04-19 16:36:00) Iingresaron como consumible, por lo cual no está ingresado en el inventario SENA y por ende no tiene asignado cuentadante
Note on O263: ====== ID#AAABIVLcC-s Lina Marcela Uribe Grajales (2024-04-19 16:36:00) Iingresaron como consumible, por lo cual no está ingresado en el inventario SENA y por ende no tiene asignado cuentadante
Note on O264: ====== ID#AAABIVLcDAo Lina Marcela Uribe Grajales (2024-04-19 16:36:00) Iingresaron como consumible, por lo cual no está ingresado en el inventario SENA y por ende no tiene asignado cuentadante
Note on H265: ====== ID#AAABIVLcC-U Lina Marcela Uribe Grajales (2024-04-19 16:36:00) Se utilizan en el área de química húmeda pero se almacenan en la bodega de reactivos
Note on F267: INSTRUCTOR SENA: no coincide con la que está en el laboratorio
Note on H279: INSTRUCTOR SENA: No se encuentra
Note on H280: INSTRUCTOR SENA: No se encuentra
Note on H282: INSTRUCTOR SENA: No se encuentra
Note on H283: INSTRUCTOR SENA: No se encuentra
Note on H284: INSTRUCTOR SENA: No se encuentra
Note on H286: INSTRUCTOR SENA: No se encuentra
Note on H291: INSTRUCTOR SENA: No se encuentra
Note on H292: INSTRUCTOR SENA: No se encuentra
Note on H299: ====== ID#AAABIVLcDBA Lina Marcela Uribe Grajales (2024-04-19 16:36:00) Se utilizan en el área de química húmeda pero se almacenan en la bodega de reactivos
Note on N315: ====== ID#AAABIVLcDAA Lina Marcela Uribe Grajales (2024-04-19 16:36:00) Hay 9 pipetas de pistón que tienen la misma placa SENA, el total de costo de las 9 pietas fue 5'428.800 pesos, es decir, que cada una de ellas vale 603.200 pesos
Note on N321: ====== ID#AAABIVLcC_U Lina Marcela Uribe Grajales (2024-04-19 16:36:00) Hay 9 pipetas de pistón que tienen la misma placa SENA, el total de costo de las 9 pietas fue 5'428.800 pesos, es decir, que cada una de ellas vale 603.200 pesos
Note on N322: ====== ID#AAABIVLcDAk Lina Marcela Uribe Grajales (2024-04-19 16:36:00) Hay 9 pipetas de pistón que tienen la misma placa SENA, el total de costo de las 9 pietas fue 5'428.800 pesos, es decir, que cada una de ellas vale 603.200 pesos
Note on N323: ====== ID#AAABIVLcC98 Lina Marcela Uribe Grajales (2024-04-19 16:36:00) Hay 9 pipetas de pistón que tienen la misma placa SENA, el total de costo de las 9 pietas fue 5'428.800 pesos, es decir, que cada una de ellas vale 603.200 pesos
Note on N325: ====== ID#AAABIVLcC_w Lina Marcela Uribe Grajales (2024-04-19 16:36:00) Hay 9 pipetas de pistón que tienen la misma placa SENA, el total de costo de las 9 pietas fue 5'428.800 pesos, es decir, que cada una de ellas vale 603.200 pesos
Note on N326: ====== ID#AAABIVLcC9Y Lina Marcela Uribe Grajales (2024-04-19 16:36:00) Hay 9 pipetas de pistón que tienen la misma placa SENA, el total de costo de las 9 pietas fue 5'428.800 pesos, es decir, que cada una de ellas vale 603.200 pesos
Note on N327: ====== ID#AAABIVLcDAw Lina Marcela Uribe Grajales (2024-04-19 16:36:00) Hay 9 pipetas de pistón que tienen la misma placa SENA, el total de costo de las 9 pietas fue 5'428.800 pesos, es decir, que cada una de ellas vale 603.200 pesos
Note on H332: ====== ID#AAABIVLcC9w tc={765C795C-A613-4EF8-A90F-78017D4F9EE4} (2024-04-19 16:36:00) [Comentario encadenado] Su versión de Excel le permite leer este comentario encadenado; sin embargo, las ediciones que se apliquen se quitarán si el archivo se abre en una versión más reciente de Excel. Más información: https://go.microsoft.com/fwlink/?linkid=870924 Comentario: Incubadora refrigerada EQL 131
Note on H333: ====== ID#AAABIVLcC9k tc={2BBB50FE-2B37-4AAC-A16B-AB6B7FFA82AF} (2024-04-19 16:36:00) [Comentario encadenado] Su versión de Excel le permite leer este comentario encadenado; sin embargo, las ediciones que se apliquen se quitarán si el archivo se abre en una versión más reciente de Excel. Más información: https://go.microsoft.com/fwlink/?linkid=870924 Comentario: Cabina de estandares EQL 130
Note on H547: ====== ID#AAABIVLcC-g Lina Marcela Uribe Grajales (2024-04-19 16:36:00) Cajón de metrología
Note on H548: ====== ID#AAABIVLcC-M Lina Marcela Uribe Grajales (2024-04-19 16:36:00) Cajón de metrología
Note on H549: ====== ID#AAABIVLcDAs Lina Marcela Uribe Grajales (2024-04-19 16:36:00) Cajón de metrología
Note on H550: ====== ID#AAABIVLcC_0 Lina Marcela Uribe Grajales (2024-04-19 16:36:00) Cajón de metrología
Note on H551: ====== ID#AAABIVLcC90 Lina Marcela Uribe Grajales (2024-04-19 16:36:00) Cajón de metrología
Note on H552: ====== ID#AAABIVLcC_g Lina Marcela Uribe Grajales (2024-04-19 16:36:00) Cajón de metrología
Note on H553: ====== ID#AAABIVLcDBI Lina Marcela Uribe Grajales (2024-04-19 16:36:00) Cajón de metrología
Note on H554: ====== ID#AAABIVLcC_I Lina Marcela Uribe Grajales (2024-04-19 16:36:00) Cajón de metrología
Note on H555: ====== ID#AAABIVLcDAM Lina Marcela Uribe Grajales (2024-04-19 16:36:00) Cajón de metrología no prende
Note on H556: ====== ID#AAABIVLcC-k Lina Marcela Uribe Grajales (2024-04-19 16:36:00) Cajón de metrología no prende
Note on H557: ====== ID#AAABIVLcC94 Lina Marcela Uribe Grajales (2024-04-19 16:36:00) Cajón de metrología
Note on H558: ====== ID#AAABIVLcDAc Lina Marcela Uribe Grajales (2024-04-19 16:36:00) Cajón de metrología
Note on H559: ====== ID#AAABIVLcC_M Lina Marcela Uribe Grajales (2024-04-19 16:36:00) Cajón de metrología

## VIDRERIA
|  |  | Laboratorio de Servicios Tecnológicos SENA C.R.N.R La Salada Listado maestro de equipos e instrumentos de laboratorio |  |  |  |  | Código: LST-F-078
Versión: 02
Fecha de aprobación: 2022-09-30
Código interno | Nombre del equipo | Marca/ Fabricante | Modelo | Serial | Placa SENA | Estado | Ubicación | Descripción del equipo | Magnitud/ Uso | Año de adquisición | Amperaje (A) | Voltaje (V) | Costo del equipo | Cuentadante
EQL-017 | Balón volumétrico 10 mL | SCHOTT DURAN | Clase A | NA | NA | Activo | Metrología | Equipo de vidrio para la medición de volumen, capacidad de volumen contenidos (In) | Volumen | NA | NA | NA | NA | NA
EQL-018 | Balón volumétrico 25 mL | SCHOTT DURAN | Clase A | NA | NA | Activo | Metrología | Equipo de vidrio para la medición de volumen, capacidad de volumen contenidos (In) | Volumen | NA | NA | NA | NA | NA
EQL-019 | Balón volumétrico 50 mL | SCHOTT DURAN | Clase A | NA | NA | Activo | Metrología | Equipo de vidrio para la medición de volumen, capacidad de volumen contenidos (In) | Volumen | NA | NA | NA | NA | NA
EQL-020 | Balón volumétrico100 mL | SCHOTT DURAN | Clase A | NA | NA | Activo | Metrología | Equipo de vidrio para la medición de volumen, capacidad de volumen contenidos (In) | Volumen | NA | NA | NA | NA | NA
EQL-021 | Balón volumétrico 250 mL | SCHOTT DURAN | Clase A | NA | NA | Activo | Metrología | Equipo de vidrio para la medición de volumen, capacidad de volumen contenidos (In) | Volumen | NA | NA | NA | NA | NA
EQL-022 | Balón volumétrico 500 mL | SCHOTT DURAN | Clase A | NA | NA | Activo | Metrología | Equipo de vidrio para la medición de volumen, capacidad de volumen contenidos (In) | Volumen | NA | NA | NA | NA | NA
EQL-023 | Balón volumétrico 1000 mL | SCHOTT DURAN | Clase A | NA | NA | Activo | Metrología | Equipo de vidrio para la medición de volumen, capacidad de volumen contenidos (In) | Volumen | NA | NA | NA | NA | NA
EQL-042 | Pipeta volumétrica 1 mL | BRAND | AS | NA | NA | Activo | Metrología | Pipeta aforada para vaciado total. Material volumétrico de vidrio que se utiliza para medir y trasvasar líquidos con exactitud. | Volumen | NA | NA | NA | NA | NA
EQL-043 | Pipeta volumétrica 2 mL | HIRSCHMANN | AS | NA | NA | Activo | Metrología | Pipeta aforada para vaciado total. Material volumétrico de vidrio que se utiliza para medir y trasvasar líquidos con exactitud. | Volumen | NA | NA | NA | NA | NA
EQL-044 | Pipeta volumétrica 5 mL | HIRSCHMANN | AS | NA | NA | Activo | Metrología | Pipeta aforada para vaciado total. Material volumétrico de vidrio que se utiliza para medir y trasvasar líquidos con exactitud. | Volumen | NA | NA | NA | NA | NA
EQL-045 | Pipeta volumétrica 10 mL | HIRSCHMANN | AS | NA | NA | Activo | Metrología | Pipeta aforada para vaciado total. Material volumétrico de vidrio que se utiliza para medir y trasvasar líquidos con exactitud. | Volumen | NA | NA | NA | NA | NA
EQL-046 | Pipeta volumétrica 15 mL | FORTUNA W.G.C | A | NA | NA | Activo | Metrología | Pipeta aforada para vaciado total. Material volumétrico de vidrio que se utiliza para medir y trasvasar líquidos con exactitud. | Volumen | NA | NA | NA | NA | NA
EQL-047 | Pipeta volumétrica 20 mL | HIRSCHMANN | AS | NA | NA | Activo | Metrología | Pipeta aforada para vaciado total. Material volumétrico de vidrio que se utiliza para medir y trasvasar líquidos con exactitud. | Volumen | NA | NA | NA | NA | NA
EQL-283 | Malla No. 10 - abertura 2.00 mm | GRAND TEST | NA | 6437 | NA | Stock | Zona consumibles |  |  | NA | NA | NA | NA | NA
EQL-284 | Malla No. 35 - abertura 500 μm | GRAND TEST | NA | 6273 | NA | Stock | Zona consumibles |  |  | NA | NA | NA | NA | NA
EQL-285 | Malla No. 500 - abertura 25 μm | GRAND TEST | NA | 6273 | NA | Stock | Zona consumibles |  |  | NA | NA | NA | NA | NA
EQL-286 | Malla No. 16 - abertura 1.18 μm | TAMIZ STANDARD | NA | NA | NA | Stock | Zona consumibles |  |  | NA | NA | NA | NA | NA
EQL-287 | Malla No. 40 - abertura 0.425 μm | TAMIZ STANDARD | NA | NA | NA | Stock | Zona consumibles |  |  | NA | NA | NA | NA | NA
EQL-288 | Malla No. 60 - abertura 250 μm | TAMIZ STANDARD | NA | NA | NA | Stock | Zona consumibles |  |  | NA | NA | NA | NA | NA
EQL-289 | Malla No. 70 - abertura 212 μm | TAMIZ STANDARD | NA | NA | NA | Stock | Zona consumibles |  |  | NA | NA | NA | NA | NA
EQL-290 | Malla No. 80 - abertura 0.180 μm | TAMIZ STANDARD | NA | NA | NA | Stock | Zona consumibles |  |  | NA | NA | NA | NA | NA
EQL-291 | Malla No. 100 - abertura 0.150 μm | TAMIZ STANDARD | NA | NA | NA | Stock | Zona consumibles |  |  | NA | NA | NA | NA | NA
EQL-292 | Malla No. 125 - abertura 125 μm | TAMIZ STANDARD | NA | NA | NA | Stock | Zona consumibles |  |  | NA | NA | NA | NA | NA
EQL-293 | Malla No. 140 - abertura 0.106 μm | TAMIZ STANDARD | NA | NA | NA | Stock | Zona consumibles |  |  | NA | NA | NA | NA | NA
EQL-294 | Malla No. 140 - abertura 106 μm | TAMIZ STANDARD | NA | NA | NA | Stock | Zona consumibles |  |  | NA | NA | NA | NA | NA
EQL-295 | Malla No. 170 - abertura 90 μm | TAMIZ STANDARD | NA | NA | NA | Stock | Zona consumibles |  |  | NA | NA | NA | NA | NA
EQL-296 | Malla No. 200 - abertura .075 μm | TAMIZ STANDARD | NA | NA | NA | Stock | Zona consumibles |  |  | NA | NA | NA | NA | NA
EQL-297 | Malla No. 230 - abertura 63 μm | TAMIZ STANDARD | NA | NA | NA | Stock | Zona consumibles |  |  | NA | NA | NA | NA | NA
EQL-298 | Malla No. 270 - abertura 53 μm | TAMIZ STANDARD | NA | NA | NA | Stock | Zona consumibles |  |  | NA | NA | NA | NA | NA
EQL-299 | Malla No. 325 - abertura 0.045 μm | TAMIZ STANDARD | NA | NA | NA | Stock | Zona consumibles |  |  | NA | NA | NA | NA | NA
EQL-300 | Malla No. 400 - abertura 38 μm | TAMIZ STANDARD | NA | NA | NA | Stock | Zona consumibles |  |  | NA | NA | NA | NA | NA
EQL-301 | Pipeta volumétrica 0,2 mL | HBG | Clase B | NA | NA | Activo | Zona consumibles | Pipeta aforada para vaciado total. Material volumétrico de vidrio que se utiliza para medir y trasvasar líquidos con exactitud. | Volumen | NA | NA | NA | NA | NA
EQL-302 | Pipeta volumétrica 0,5 mL | LMS | Clase B | NA | NA | Activo | Zona consumibles | Pipeta aforada para vaciado total. Material volumétrico de vidrio que se utiliza para medir y trasvasar líquidos con exactitud. | Volumen | NA | NA | NA | NA | NA
EQL-303 | Pipeta volumétrica 0,5 mL | LMS | Clase B | NA | NA | Activo | Zona consumibles | Pipeta aforada para vaciado total. Material volumétrico de vidrio que se utiliza para medir y trasvasar líquidos con exactitud. | Volumen | NA | NA | NA | NA | NA
EQL-304 | Pipeta volumétrica 0,5 mL | LMS | Clase B | NA | NA | Activo | Zona consumibles | Pipeta aforada para vaciado total. Material volumétrico de vidrio que se utiliza para medir y trasvasar líquidos con exactitud. | Volumen | NA | NA | NA | NA | NA
EQL-305 | Pipeta volumétrica 0,5 mL | BRAND | Clase B | NA | NA | Activo | Zona consumibles | Pipeta aforada para vaciado total. Material volumétrico de vidrio que se utiliza para medir y trasvasar líquidos con exactitud. | Volumen | NA | NA | NA | NA | NA
EQL-306 | Pipeta volumétrica 0,5 mL | BRAND | Clase AS | NA | NA | Activo | Zona consumibles | Pipeta aforada para vaciado total. Material volumétrico de vidrio que se utiliza para medir y trasvasar líquidos con exactitud. | Volumen | NA | NA | NA | NA | NA
EQL-307 | Pipeta volumétrica 1,2 mL | VILAB | Clase A | NA | NA | Activo | Zona consumibles | Pipeta aforada para vaciado total. Material volumétrico de vidrio que se utiliza para medir y trasvasar líquidos con exactitud. | Volumen | NA | NA | NA | NA | NA
EQL-308 | Pipeta volumétrica 1,2 mL | VILAB | Clase A | NA | NA | Activo | Zona consumibles | Pipeta aforada para vaciado total. Material volumétrico de vidrio que se utiliza para medir y trasvasar líquidos con exactitud. | Volumen | NA | NA | NA | NA | NA
EQL-309 | Pipeta volumétrica 1 mL | BRAND | Clase B | NA | NA | Activo | Zona consumibles | Pipeta aforada para vaciado total. Material volumétrico de vidrio que se utiliza para medir y trasvasar líquidos con exactitud. | Volumen | NA | NA | NA | NA | NA
EQL-310 | Pipeta volumétrica 1 mL | BRAND | Clase AS | NA | NA | Activo | Zona consumibles | Pipeta aforada para vaciado total. Material volumétrico de vidrio que se utiliza para medir y trasvasar líquidos con exactitud. | Volumen | NA | NA | NA | NA | NA
EQL-311 | Pipeta volumétrica 2 mL | HIRSHMANN EM | Clase AS | NA | NA | Activo | Zona consumibles | Pipeta aforada para vaciado total. Material volumétrico de vidrio que se utiliza para medir y trasvasar líquidos con exactitud. | Volumen | NA | NA | NA | NA | NA
EQL-312 | Pipeta volumétrica 2 mL | BRAND | Clase B | NA | NA | Activo | Zona consumibles | Pipeta aforada para vaciado total. Material volumétrico de vidrio que se utiliza para medir y trasvasar líquidos con exactitud. | Volumen | NA | NA | NA | NA | NA
EQL-313 | Pipeta volumétrica 3 mL | HIRSHMANN EM | Clase AS | NA | NA | Activo | Zona consumibles | Pipeta aforada para vaciado total. Material volumétrico de vidrio que se utiliza para medir y trasvasar líquidos con exactitud. | Volumen | NA | NA | NA | NA | NA
EQL-314 | Pipeta volumétrica 3 mL | HIRSHMANN EM | Clase AS | NA | NA | Activo | Zona consumibles | Pipeta aforada para vaciado total. Material volumétrico de vidrio que se utiliza para medir y trasvasar líquidos con exactitud. | Volumen | NA | NA | NA | NA | NA
EQL-315 | Pipeta volumétrica 4 mL | BRAND | Clase AS | NA | NA | Activo | Zona consumibles | Pipeta aforada para vaciado total. Material volumétrico de vidrio que se utiliza para medir y trasvasar líquidos con exactitud. | Volumen | NA | NA | NA | NA | NA
EQL-316 | Pipeta volumétrica 4 mL | BRAND | Clase AS | NA | NA | Activo | Zona consumibles | Pipeta aforada para vaciado total. Material volumétrico de vidrio que se utiliza para medir y trasvasar líquidos con exactitud. | Volumen | NA | NA | NA | NA | NA
EQL-317 | Pipeta volumétrica 5 mL | HIRSHMANN EM | Clase AS | NA | NA | Activo | Zona consumibles | Pipeta aforada para vaciado total. Material volumétrico de vidrio que se utiliza para medir y trasvasar líquidos con exactitud. | Volumen | NA | NA | NA | NA | NA
EQL-318 | Pipeta volumétrica 5 mL | SUPE RIOR | Clase B | NA | NA | Activo | Zona consumibles | Pipeta aforada para vaciado total. Material volumétrico de vidrio que se utiliza para medir y trasvasar líquidos con exactitud. | Volumen | NA | NA | NA | NA | NA
EQL-319 | Pipeta volumétrica 6 mL | BRAND | Clase AS | NA | NA | Activo | Zona consumibles | Pipeta aforada para vaciado total. Material volumétrico de vidrio que se utiliza para medir y trasvasar líquidos con exactitud. | Volumen | NA | NA | NA | NA | NA
EQL-320 | Pipeta volumétrica 6 mL | BRAND | Clase AS | NA | NA | Activo | Zona consumibles | Pipeta aforada para vaciado total. Material volumétrico de vidrio que se utiliza para medir y trasvasar líquidos con exactitud. | Volumen | NA | NA | NA | NA | NA
EQL-321 | Pipeta volumétrica 9 mL | BRAND | Clase AS | NA | NA | Activo | Zona consumibles | Pipeta aforada para vaciado total. Material volumétrico de vidrio que se utiliza para medir y trasvasar líquidos con exactitud. | Volumen | NA | NA | NA | NA | NA
EQL-322 | Pipeta volumétrica 15 mL | FORTUNA W.G.C | Clase A | NA | NA | Activo | Zona consumibles | Pipeta aforada para vaciado total. Material volumétrico de vidrio que se utiliza para medir y trasvasar líquidos con exactitud. | Volumen | NA | NA | NA | NA | NA
EQL-323 | Pipeta volumétrica 15 mL | SUPE RIOR |  | NA | NA | Activo | Zona consumibles | Pipeta aforada para vaciado total. Material volumétrico de vidrio que se utiliza para medir y trasvasar líquidos con exactitud. | Volumen | NA | NA | NA | NA | NA
EQL-324 | Pipeta volumétrica 15 mL | SUPE RIOR |  | NA | NA | Activo | Zona consumibles | Pipeta aforada para vaciado total. Material volumétrico de vidrio que se utiliza para medir y trasvasar líquidos con exactitud. | Volumen | NA | NA | NA | NA | NA
EQL-325 | Pipeta volumétrica 15 mL | SUPE RIOR |  | NA | NA | Activo | Zona consumibles | Pipeta aforada para vaciado total. Material volumétrico de vidrio que se utiliza para medir y trasvasar líquidos con exactitud. | Volumen | NA | NA | NA | NA | NA
EQL-326 | Pipeta volumétrica 15 mL | SUPE RIOR |  | NA | NA | Activo | Zona consumibles | Pipeta aforada para vaciado total. Material volumétrico de vidrio que se utiliza para medir y trasvasar líquidos con exactitud. | Volumen | NA | NA | NA | NA | NA
EQL-327 | Pipeta volumétrica 25 mL | HIRSHMANN EM | Clase AS | NA | NA | Activo | Zona consumibles | Pipeta aforada para vaciado total. Material volumétrico de vidrio que se utiliza para medir y trasvasar líquidos con exactitud. | Volumen | NA | NA | NA | NA | NA
EQL-328 | Pipeta volumétrica 0,2 mL | BRAND | Clase B | NA | NA | Activo | Zona consumibles | Pipeta aforada para vaciado total. Material volumétrico de vidrio que se utiliza para medir y trasvasar líquidos con exactitud. | Volumen | NA | NA | NA | NA | NA
EQL-329 | Pipeta volumétrica 0,2 mL | BRAND | Clase B | NA | NA | Activo | Zona consumibles | Pipeta aforada para vaciado total. Material volumétrico de vidrio que se utiliza para medir y trasvasar líquidos con exactitud. | Volumen | NA | NA | NA | NA | NA
EQL-330 | Pipeta volumétrica 0,2 mL | HBG | Clase B | NA | NA | Activo | Zona consumibles | Pipeta aforada para vaciado total. Material volumétrico de vidrio que se utiliza para medir y trasvasar líquidos con exactitud. | Volumen | NA | NA | NA | NA | NA
EQL-331 | Pipeta volumétrica 0,1 mL | HBG | Clase B | NA | NA | Activo | Zona consumibles | Pipeta aforada para vaciado total. Material volumétrico de vidrio que se utiliza para medir y trasvasar líquidos con exactitud. | Volumen | NA | NA | NA | NA | NA
EQL-332 | Pipeta volumétrica 0,1 mL | HBG | Clase B | NA | NA | Activo | Zona consumibles | Pipeta aforada para vaciado total. Material volumétrico de vidrio que se utiliza para medir y trasvasar líquidos con exactitud. | Volumen | NA | NA | NA | NA | NA
EQL-333 | Pipeta volumétrica 0,1 mL | HBG | Clase B | NA | NA | Activo | Zona consumibles | Pipeta aforada para vaciado total. Material volumétrico de vidrio que se utiliza para medir y trasvasar líquidos con exactitud. | Volumen | NA | NA | NA | NA | NA
EQL-334 | Pipeta volumétrica 0,1 mL | BRAND | Clase B | NA | NA | Activo | Zona consumibles | Pipeta aforada para vaciado total. Material volumétrico de vidrio que se utiliza para medir y trasvasar líquidos con exactitud. | Volumen | NA | NA | NA | NA | NA
EQL-335 | Pipeta volumétrica 0,5 mL | BRAND | Clase B | NA | NA | Activo | Zona consumibles | Pipeta aforada para vaciado total. Material volumétrico de vidrio que se utiliza para medir y trasvasar líquidos con exactitud. | Volumen | NA | NA | NA | NA | NA
EQL-336 | Pipeta volumétrica 0,5 mL | BRAND | Clase B | NA | NA | Activo | Zona consumibles | Pipeta aforada para vaciado total. Material volumétrico de vidrio que se utiliza para medir y trasvasar líquidos con exactitud. | Volumen | NA | NA | NA | NA | NA
EQL-337 | Pipeta volumétrica 0,5 mL | BRAND | Clase B | NA | NA | Activo | Zona consumibles | Pipeta aforada para vaciado total. Material volumétrico de vidrio que se utiliza para medir y trasvasar líquidos con exactitud. | Volumen | NA | NA | NA | NA | NA
EQL-338 | Pipeta volumétrica 0,5 mL | LMS | Clase B | NA | NA | Activo | Zona consumibles | Pipeta aforada para vaciado total. Material volumétrico de vidrio que se utiliza para medir y trasvasar líquidos con exactitud. | Volumen | NA | NA | NA | NA | NA
EQL-339 | Pipeta volumétrica 0,5 mL | LMS | Clase B | NA | NA | Activo | Zona consumibles | Pipeta aforada para vaciado total. Material volumétrico de vidrio que se utiliza para medir y trasvasar líquidos con exactitud. | Volumen | NA | NA | NA | NA | NA
EQL-340 | Pipeta volumétrica 0,5 mL | LMS | Clase B | NA | NA | Activo | Zona consumibles | Pipeta aforada para vaciado total. Material volumétrico de vidrio que se utiliza para medir y trasvasar líquidos con exactitud. | Volumen | NA | NA | NA | NA | NA
EQL-341 | Pipeta volumétrica 1 mL | BRAND | Clase B | NA | NA | Activo | Zona consumibles | Pipeta aforada para vaciado total. Material volumétrico de vidrio que se utiliza para medir y trasvasar líquidos con exactitud. | Volumen | NA | NA | NA | NA | NA
EQL-342 | Pipeta volumétrica 1 mL | BRAND | Clase B | NA | NA | Activo | Zona consumibles | Pipeta aforada para vaciado total. Material volumétrico de vidrio que se utiliza para medir y trasvasar líquidos con exactitud. | Volumen | NA | NA | NA | NA | NA
EQL-343 | Pipeta volumétrica 2 mL | BRAND | Clase AS | NA | NA | Activo | Zona consumibles | Pipeta aforada para vaciado total. Material volumétrico de vidrio que se utiliza para medir y trasvasar líquidos con exactitud. | Volumen | NA | NA | NA | NA | NA
EQL-344 | Pipeta volumétrica 5 mL | BRAND | Clase AS | NA | NA | Activo | Zona consumibles | Pipeta aforada para vaciado total. Material volumétrico de vidrio que se utiliza para medir y trasvasar líquidos con exactitud. | Volumen | NA | NA | NA | NA | NA
EQL-345 | Pipeta volumétrica 25 mL | HIRSHMANN EM | Clase AS | NA | NA | Activo | Zona consumibles | Pipeta aforada para vaciado total. Material volumétrico de vidrio que se utiliza para medir y trasvasar líquidos con exactitud. | Volumen | NA | NA | NA | NA | NA
EQL-346 | Pipeta volumétrica 25 mL | HIRSHMANN EM | Clase AS | NA | NA | Activo | Zona consumibles | Pipeta aforada para vaciado total. Material volumétrico de vidrio que se utiliza para medir y trasvasar líquidos con exactitud. | Volumen | NA | NA | NA | NA | NA
EQL-347 | Pipeta volumétrica 17.6 mL | VILAB |  | NA | NA | Activo | Zona consumibles | Pipeta aforada para vaciado total. Material volumétrico de vidrio que se utiliza para medir y trasvasar líquidos con exactitud. | Volumen | NA | NA | NA | NA | NA
EQL-348 | Pipeta graduada 20 mL | BRAND | Clase B | NA | NA | Activo | Zona consumibles | Pipeta graduada para vaciado total o parcial. Material volumétrico de vidrio que se utiliza para medir y trasvasar líquidos con exactitud. | Volumen | NA | NA | NA | NA | NA
EQL-349 | Pipeta graduada 20 mL | BRAND | Clase B | NA | NA | Activo | Zona consumibles | Pipeta graduada para vaciado total o parcial. Material volumétrico de vidrio que se utiliza para medir y trasvasar líquidos con exactitud. | Volumen | NA | NA | NA | NA | NA
EQL-350 | Pipeta graduada 25 mL | BRAND | Clase B | NA | NA | Activo | Zona consumibles | Pipeta graduada para vaciado total o parcial. Material volumétrico de vidrio que se utiliza para medir y trasvasar líquidos con exactitud. | Volumen | NA | NA | NA | NA | NA
EQL-351 | Pipeta graduada 25 mL | BRAND | Clase B | NA | NA | Activo | Zona consumibles | Pipeta graduada para vaciado total o parcial. Material volumétrico de vidrio que se utiliza para medir y trasvasar líquidos con exactitud. | Volumen | NA | NA | NA | NA | NA
EQL-352 | Pipeta graduada 25 mL | BRAND | Clase B | NA | NA | Activo | Zona consumibles | Pipeta graduada para vaciado total o parcial. Material volumétrico de vidrio que se utiliza para medir y trasvasar líquidos con exactitud. | Volumen | NA | NA | NA | NA | NA
EQL-353 | Pipeta graduada 25 mL | BRAND | Clase B | NA | NA | Activo | Zona consumibles | Pipeta graduada para vaciado total o parcial. Material volumétrico de vidrio que se utiliza para medir y trasvasar líquidos con exactitud. | Volumen | NA | NA | NA | NA | NA
EQL-354 | Pipeta graduada 25 mL | BRAND | Clase B | NA | NA | Activo | Zona consumibles | Pipeta graduada para vaciado total o parcial. Material volumétrico de vidrio que se utiliza para medir y trasvasar líquidos con exactitud. | Volumen | NA | NA | NA | NA | NA
EQL-355 | Pipeta graduada 25 mL | BRAND | Clase B | NA | NA | Activo | Zona consumibles | Pipeta graduada para vaciado total o parcial. Material volumétrico de vidrio que se utiliza para medir y trasvasar líquidos con exactitud. | Volumen | NA | NA | NA | NA | NA
EQL-356 | Pipeta graduada 25 mL | HIRSHMANN EM | Clase B | NA | NA | Activo | Zona consumibles | Pipeta graduada para vaciado total o parcial. Material volumétrico de vidrio que se utiliza para medir y trasvasar líquidos con exactitud. | Volumen | NA | NA | NA | NA | NA
EQL-357 | Pipeta graduada 25 mL | HIRSHMANN EM | Clase B | NA | NA | Activo | Zona consumibles | Pipeta graduada para vaciado total o parcial. Material volumétrico de vidrio que se utiliza para medir y trasvasar líquidos con exactitud. | Volumen | NA | NA | NA | NA | NA
EQL-358 | Pipeta graduada 25 mL | HBG | Clase B | NA | NA | Activo | Zona consumibles | Pipeta graduada para vaciado total o parcial. Material volumétrico de vidrio que se utiliza para medir y trasvasar líquidos con exactitud. | Volumen | NA | NA | NA | NA | NA
EQL-359 | Pipeta graduada 10 mL | BRAND | Clase B | NA | NA | Activo | Zona consumibles | Pipeta graduada para vaciado total o parcial. Material volumétrico de vidrio que se utiliza para medir y trasvasar líquidos con exactitud. | Volumen | NA | NA | NA | NA | NA
EQL-360 | Pipeta graduada 10 mL | BRAND | Clase AS | NA | NA | Activo | Zona consumibles | Pipeta graduada para vaciado total o parcial. Material volumétrico de vidrio que se utiliza para medir y trasvasar líquidos con exactitud. | Volumen | NA | NA | NA | NA | NA
EQL-361 | Pipeta graduada 10 mL | HIRSHMANN EM | Clase B | NA | NA | Activo | Zona consumibles | Pipeta graduada para vaciado total o parcial. Material volumétrico de vidrio que se utiliza para medir y trasvasar líquidos con exactitud. | Volumen | NA | NA | NA | NA | NA
EQL-362 | Pipeta graduada 10 mL | HIRSHMANN EM | Clase B | NA | NA | Activo | Zona consumibles | Pipeta graduada para vaciado total o parcial. Material volumétrico de vidrio que se utiliza para medir y trasvasar líquidos con exactitud. | Volumen | NA | NA | NA | NA | NA
EQL-363 | Pipeta graduada 5 mL | HIRSHMANN EM | Clase B | NA | NA | Activo | Zona consumibles | Pipeta graduada para vaciado total o parcial. Material volumétrico de vidrio que se utiliza para medir y trasvasar líquidos con exactitud. | Volumen | NA | NA | NA | NA | NA
EQL-364 | Pipeta graduada 20 mL | BRAND | Clase B | NA | NA | Activo | Zona consumibles | Pipeta graduada para vaciado total o parcial. Material volumétrico de vidrio que se utiliza para medir y trasvasar líquidos con exactitud. | Volumen | NA | NA | NA | NA | NA
EQL-365 | Pipeta graduada 0.5 mL | BRAND | Clase B | NA | NA | Activo | Zona consumibles | Pipeta graduada para vaciado total o parcial. Material volumétrico de vidrio que se utiliza para medir y trasvasar líquidos con exactitud. | Volumen | NA | NA | NA | NA | NA
EQL-366 | Pipeta graduada 5 mL | HIRSHMANN EM | Clase B | NA | NA | Activo | Zona consumibles | Pipeta graduada para vaciado total o parcial. Material volumétrico de vidrio que se utiliza para medir y trasvasar líquidos con exactitud. | Volumen | NA | NA | NA | NA | NA
EQL-367 | Pipeta graduada 10 mL | BRAND | Clase B | NA | NA | Activo | Zona consumibles | Pipeta graduada para vaciado total o parcial. Material volumétrico de vidrio que se utiliza para medir y trasvasar líquidos con exactitud. | Volumen | NA | NA | NA | NA | NA
EQL-368 | Pipeta graduada 10 mL | HBG | Clase B | NA | NA | Activo | Zona consumibles | Pipeta graduada para vaciado total o parcial. Material volumétrico de vidrio que se utiliza para medir y trasvasar líquidos con exactitud. | Volumen | NA | NA | NA | NA | NA
EQL-369 | Pipeta graduada 5 mL | HBG | Clase B | NA | NA | Activo | Zona consumibles | Pipeta graduada para vaciado total o parcial. Material volumétrico de vidrio que se utiliza para medir y trasvasar líquidos con exactitud. | Volumen | NA | NA | NA | NA | NA
EQL-370 | Pipeta graduada 2 mL | BRAND | Clase B | NA | NA | Activo | Zona consumibles | Pipeta graduada para vaciado total o parcial. Material volumétrico de vidrio que se utiliza para medir y trasvasar líquidos con exactitud. | Volumen | NA | NA | NA | NA | NA
EQL-371 | Pipeta graduada 2 mL | BRAND | Clase B | NA | NA | Activo | Zona consumibles | Pipeta graduada para vaciado total o parcial. Material volumétrico de vidrio que se utiliza para medir y trasvasar líquidos con exactitud. | Volumen | NA | NA | NA | NA | NA
EQL-372 | Pipeta graduada 1 mL | LMS | Clase AS | NA | NA | Activo | Zona consumibles | Pipeta graduada para vaciado total o parcial. Material volumétrico de vidrio que se utiliza para medir y trasvasar líquidos con exactitud. | Volumen | NA | NA | NA | NA | NA
EQL-373 | Pipeta volumétrica 2 mL | HIRSHMANN EM | Clase AS | NA | NA | Activo | Zona consumibles | Pipeta aforada para vaciado total. Material volumétrico de vidrio que se utiliza para medir y trasvasar líquidos con exactitud. | Volumen | NA | NA | NA | NA | NA
EQL-374 | Pipeta volumétrica 2 mL | BRAND | Clase B | NA | NA | Activo | Zona consumibles | Pipeta aforada para vaciado total. Material volumétrico de vidrio que se utiliza para medir y trasvasar líquidos con exactitud. | Volumen | NA | NA | NA | NA | NA
EQL-375 | Pipeta volumétrica 2 mL | BRAND | Clase B | NA | NA | Activo | Zona consumibles | Pipeta aforada para vaciado total. Material volumétrico de vidrio que se utiliza para medir y trasvasar líquidos con exactitud. | Volumen | NA | NA | NA | NA | NA
EQL-376 | Pipeta volumétrica 2 mL | BRAND | Clase B | NA | NA | Activo | Zona consumibles | Pipeta aforada para vaciado total. Material volumétrico de vidrio que se utiliza para medir y trasvasar líquidos con exactitud. | Volumen | NA | NA | NA | NA | NA
EQL-377 | Pipeta volumétrica 3 mL | HIRSHMANN EM | Clase AS | NA | NA | Activo | Zona consumibles | Pipeta aforada para vaciado total. Material volumétrico de vidrio que se utiliza para medir y trasvasar líquidos con exactitud. | Volumen | NA | NA | NA | NA | NA
EQL-378 | Pipeta volumétrica 3 mL | HIRSHMANN EM | Clase AS | NA | NA | Activo | Zona consumibles | Pipeta aforada para vaciado total. Material volumétrico de vidrio que se utiliza para medir y trasvasar líquidos con exactitud. | Volumen | NA | NA | NA | NA | NA
EQL-379 | Pipeta volumétrica 5 mL | BRAND | Clase AS | NA | NA | Activo | Zona consumibles | Pipeta aforada para vaciado total. Material volumétrico de vidrio que se utiliza para medir y trasvasar líquidos con exactitud. | Volumen | NA | NA | NA | NA | NA
EQL-380 | Pipeta volumétrica 5 mL | BRAND | Clase AS | NA | NA | Activo | Zona consumibles | Pipeta aforada para vaciado total. Material volumétrico de vidrio que se utiliza para medir y trasvasar líquidos con exactitud. | Volumen | NA | NA | NA | NA | NA
EQL-381 | Pipeta volumétrica 5 mL | BRAND | Clase AS | NA | NA | Activo | Zona consumibles | Pipeta aforada para vaciado total. Material volumétrico de vidrio que se utiliza para medir y trasvasar líquidos con exactitud. | Volumen | NA | NA | NA | NA | NA
EQL-382 | Pipeta volumétrica 5 mL | BRAND | Clase AS | NA | NA | Activo | Zona consumibles | Pipeta aforada para vaciado total. Material volumétrico de vidrio que se utiliza para medir y trasvasar líquidos con exactitud. | Volumen | NA | NA | NA | NA | NA
EQL-383 | Pipeta volumétrica 5 mL | HIRSHMANN EM | Clase AS | NA | NA | Activo | Zona consumibles | Pipeta aforada para vaciado total. Material volumétrico de vidrio que se utiliza para medir y trasvasar líquidos con exactitud. | Volumen | NA | NA | NA | NA | NA
EQL-384 | Pipeta volumétrica 8 mL | BRAND | Clase AS | NA | NA | Activo | Zona consumibles | Pipeta aforada para vaciado total. Material volumétrico de vidrio que se utiliza para medir y trasvasar líquidos con exactitud. | Volumen | NA | NA | NA | NA | NA
EQL-385 | Pipeta volumétrica 10 mL | BRAND | Clase B | NA | NA | Activo | Zona consumibles | Pipeta aforada para vaciado total. Material volumétrico de vidrio que se utiliza para medir y trasvasar líquidos con exactitud. | Volumen | NA | NA | NA | NA | NA
EQL-386 | Pipeta volumétrica 10 mL | BRAND | Clase B | NA | NA | Activo | Zona consumibles | Pipeta aforada para vaciado total. Material volumétrico de vidrio que se utiliza para medir y trasvasar líquidos con exactitud. | Volumen | NA | NA | NA | NA | NA
EQL-387 | Pipeta volumétrica 10 mL | BRAND | Clase B | NA | NA | Activo | Zona consumibles | Pipeta aforada para vaciado total. Material volumétrico de vidrio que se utiliza para medir y trasvasar líquidos con exactitud. | Volumen | NA | NA | NA | NA | NA
EQL-388 | Pipeta volumétrica 10 mL | HIRSHMANN EM | Clase AS | NA | NA | Activo | Zona consumibles | Pipeta aforada para vaciado total. Material volumétrico de vidrio que se utiliza para medir y trasvasar líquidos con exactitud. | Volumen | NA | NA | NA | NA | NA
EQL-389 | Pipeta volumétrica 20 mL | BRAND | Clase AS | NA | NA | Activo | Zona consumibles | Pipeta aforada para vaciado total. Material volumétrico de vidrio que se utiliza para medir y trasvasar líquidos con exactitud. | Volumen | NA | NA | NA | NA | NA
EQL-390 | Pipeta volumétrica 20 mL | HIRSHMANN EM | Clase AS | NA | NA | Activo | Zona consumibles | Pipeta aforada para vaciado total. Material volumétrico de vidrio que se utiliza para medir y trasvasar líquidos con exactitud. | Volumen | NA | NA | NA | NA | NA
EQL-391 | Pipeta volumétrica 20 mL | HIRSHMANN EM | Clase AS | NA | NA | Activo | Zona consumibles | Pipeta aforada para vaciado total. Material volumétrico de vidrio que se utiliza para medir y trasvasar líquidos con exactitud. | Volumen | NA | NA | NA | NA | NA
EQL-392 | Pipeta volumétrica 25 mL | BRAND | Clase AS | NA | NA | Activo | Zona consumibles | Pipeta aforada para vaciado total. Material volumétrico de vidrio que se utiliza para medir y trasvasar líquidos con exactitud. | Volumen | NA | NA | NA | NA | NA
EQL-393 | Pipeta volumétrica 30 mL | BRAND | Clase AS | NA | NA | Activo | Zona consumibles | Pipeta aforada para vaciado total. Material volumétrico de vidrio que se utiliza para medir y trasvasar líquidos con exactitud. | Volumen | NA | NA | NA | NA | NA
EQL-394 | Pipeta volumétrica 30 mL | BRAND | Clase AS | NA | NA | Activo | Zona consumibles | Pipeta aforada para vaciado total. Material volumétrico de vidrio que se utiliza para medir y trasvasar líquidos con exactitud. | Volumen | NA | NA | NA | NA | NA
EQL-395 | Pipeta volumétrica 100 mL | HIRSHMANN EM | Clase AS | NA | NA | Activo | Zona consumibles | Pipeta aforada para vaciado total. Material volumétrico de vidrio que se utiliza para medir y trasvasar líquidos con exactitud. | Volumen | NA | NA | NA | NA | NA
EQL-396 | Pipeta volumétrica 8 mL | BRAND | Clase AS | NA | NA | Activo | Zona consumibles | Pipeta aforada para vaciado total. Material volumétrico de vidrio que se utiliza para medir y trasvasar líquidos con exactitud. | Volumen | NA | NA | NA | NA | NA
EQL-397 | Pipeta volumétrica 8 mL | BRAND | Clase AS | NA | NA | Activo | Zona consumibles | Pipeta aforada para vaciado total. Material volumétrico de vidrio que se utiliza para medir y trasvasar líquidos con exactitud. | Volumen | NA | NA | NA | NA | NA
EQL-398 | Pipeta volumétrica 10 mL | HIRSHMANN EM | Clase AS | NA | NA | Activo | Zona consumibles | Pipeta aforada para vaciado total. Material volumétrico de vidrio que se utiliza para medir y trasvasar líquidos con exactitud. | Volumen | NA | NA | NA | NA | NA
EQL-399 | Pipeta volumétrica 10 mL | BRAND | Clase B | NA | NA | Activo | Zona consumibles | Pipeta aforada para vaciado total. Material volumétrico de vidrio que se utiliza para medir y trasvasar líquidos con exactitud. | Volumen | NA | NA | NA | NA | NA
EQL-400 | Pipeta volumétrica 20 mL | BRAND | Clase AS | NA | NA | Activo | Zona consumibles | Pipeta aforada para vaciado total. Material volumétrico de vidrio que se utiliza para medir y trasvasar líquidos con exactitud. | Volumen | NA | NA | NA | NA | NA
EQL-401 | Pipeta volumétrica 25 mL | HIRSHMANN EM | Clase AS | NA | NA | Activo | Zona consumibles | Pipeta aforada para vaciado total. Material volumétrico de vidrio que se utiliza para medir y trasvasar líquidos con exactitud. | Volumen | NA | NA | NA | NA | NA
EQL-402 | Pipeta volumétrica 25 mL | HIRSHMANN EM | Clase AS | NA | NA | Activo | Zona consumibles | Pipeta aforada para vaciado total. Material volumétrico de vidrio que se utiliza para medir y trasvasar líquidos con exactitud. | Volumen | NA | NA | NA | NA | NA
EQL-403 | Pipeta graduada 1 mL | BRAND | Clase B | NA | NA | Activo | Zona consumibles | Pipeta aforada para vaciado total. Material volumétrico de vidrio que se utiliza para medir y trasvasar líquidos con exactitud. | Volumen | NA | NA | NA | NA | NA
EQL-404 | Pipeta graduada 10 mL | BRAND | Clase AS | NA | NA | Activo | Zona consumibles | Pipeta graduada para vaciado total o parcial. Material volumétrico de vidrio que se utiliza para medir y trasvasar líquidos con exactitud. | Volumen | NA | NA | NA | NA | NA
EQL-405 | Pipeta graduada 10 mL | HIRSHMANN EM | Clase B | NA | NA | Activo | Zona consumibles | Pipeta graduada para vaciado total o parcial. Material volumétrico de vidrio que se utiliza para medir y trasvasar líquidos con exactitud. | Volumen | NA | NA | NA | NA | NA
EQL-406 | Pipeta graduada 10 mL | HBG | Clase B | NA | NA | Activo | Zona consumibles | Pipeta graduada para vaciado total o parcial. Material volumétrico de vidrio que se utiliza para medir y trasvasar líquidos con exactitud. | Volumen | NA | NA | NA | NA | NA
EQL-407 | Pipeta volumétrica 9 mL | BRAND | Clase AS | NA | NA | Activo | Zona consumibles | Pipeta aforada para vaciado total. Material volumétrico de vidrio que se utiliza para medir y trasvasar líquidos con exactitud. | Volumen | NA | NA | NA | NA | NA
EQL-408 | Pipeta graduada 10 mL | BRAND | Clase AS | NA | NA | Activo | Zona consumibles | Pipeta aforada para vaciado total. Material volumétrico de vidrio que se utiliza para medir y trasvasar líquidos con exactitud. | Volumen | NA | NA | NA | NA | NA
EQL-409 | Pipeta graduada 10 mL | BRAND | Clase B | NA | NA | Activo | Zona consumibles | Pipeta aforada para vaciado total. Material volumétrico de vidrio que se utiliza para medir y trasvasar líquidos con exactitud. | Volumen | NA | NA | NA | NA | NA
EQL-410 | Pipeta graduada 10 mL | BRAND | Clase B | NA | NA | Activo | Zona consumibles | Pipeta aforada para vaciado total. Material volumétrico de vidrio que se utiliza para medir y trasvasar líquidos con exactitud. | Volumen | NA | NA | NA | NA | NA
EQL-411 | Pipeta graduada 20 mL | BRAND | Clase B | NA | NA | Activo | Zona consumibles | Pipeta aforada para vaciado total. Material volumétrico de vidrio que se utiliza para medir y trasvasar líquidos con exactitud. | Volumen | NA | NA | NA | NA | NA
EQL-412 | Pipeta volumetrica 5 mL | HIRSCHMANN EM | Clase B | NA | NA | Activo | Zona consumibles | Pipeta aforada para vaciado total. Material volumétrico de vidrio que se utiliza para medir y trasvasar líquidos con exactitud. | Volumen | NA | NA | NA | NA | NA
EQL-413 | Pipeta volumetrica 5 mL | BRAND | Clase AS | NA | NA | Activo | Zona consumibles | Pipeta aforada para vaciado total. Material volumétrico de vidrio que se utiliza para medir y trasvasar líquidos con exactitud. | Volumen | NA | NA | NA | NA | NA
EQL-414 | Pipeta volumetrica 3 mL | HIRSCHMANN EM | Clase AS | NA | NA | Activo | Zona consumibles | Pipeta aforada para vaciado total. Material volumétrico de vidrio que se utiliza para medir y trasvasar líquidos con exactitud. | Volumen | NA | NA | NA | NA | NA
EQL-415 | Pipeta volumetrica 5 mL | DIN | Clase B | NA | NA | Activo | Zona consumibles | Pipeta aforada para vaciado total. Material volumétrico de vidrio que se utiliza para medir y trasvasar líquidos con exactitud. | Volumen | NA | NA | NA | NA | NA
EQL-416 | Pipeta volumetrica 2 mL | BRAND | Clase B | NA | NA | Activo | Zona consumibles | Pipeta aforada para vaciado total. Material volumétrico de vidrio que se utiliza para medir y trasvasar líquidos con exactitud. | Volumen | NA | NA | NA | NA | NA
EQL-417 | Pipeta volumetrica 5 mL | BRAND | Clase AS | NA | NA | Activo | Zona consumibles | Pipeta aforada para vaciado total. Material volumétrico de vidrio que se utiliza para medir y trasvasar líquidos con exactitud. | Volumen | NA | NA | NA | NA | NA
EQL-418 | Pipeta volumetrica 9 mL | BRAND | Clase AS | NA | NA | Activo | Zona consumibles | Pipeta aforada para vaciado total. Material volumétrico de vidrio que se utiliza para medir y trasvasar líquidos con exactitud. | Volumen | NA | NA | NA | NA | NA
EQL-419 | Pipeta volumetrica 8 mL | BRAND | Clase AS | NA | NA | Activo | Zona consumibles | Pipeta aforada para vaciado total. Material volumétrico de vidrio que se utiliza para medir y trasvasar líquidos con exactitud. | Volumen | NA | NA | NA | NA | NA
EQL-420 | Pipeta volumetrica 20 mL | BRAND | HIRSHMANN EM | NA | NA | Activo | Zona consumibles | Pipeta aforada para vaciado total. Material volumétrico de vidrio que se utiliza para medir y trasvasar líquidos con exactitud. | Volumen | NA | NA | NA | NA | NA
EQL-421 | Pipeta graduada 10 mL | HIRSHMANN EM | Clase B | NA | NA | Activo | Zona consumibles | Pipeta graduada para vaciado total o parcial. Material volumétrico de vidrio que se utiliza para medir y trasvasar líquidos con exactitud. | Volumen | NA | NA | NA | NA | NA
EQL-422 | Pipeta graduada 5 mL |  | Clase B | NA | NA | Activo | Zona consumibles | Pipeta graduada para vaciado total o parcial. Material volumétrico de vidrio que se utiliza para medir y trasvasar líquidos con exactitud. | Volumen | NA | NA | NA | NA | NA
EQL-423 | Pipeta graduada 20 mL | BRAND | Clase B | NA | NA | Activo | Zona consumibles | Pipeta graduada para vaciado total o parcial. Material volumétrico de vidrio que se utiliza para medir y trasvasar líquidos con exactitud. | Volumen | NA | NA | NA | NA | NA
EQL-424 | Pipeta graduada 5 mL | BRAND | Clase AS | NA | NA | Activo | Zona consumibles | Pipeta graduada para vaciado total o parcial. Material volumétrico de vidrio que se utiliza para medir y trasvasar líquidos con exactitud. | Volumen | NA | NA | NA | NA | NA
EQL-425 | Pipeta graduada 2 mL | HIRSHMANN EM | Clase B | NA | NA | Activo | Zona consumibles | Pipeta graduada para vaciado total o parcial. Material volumétrico de vidrio que se utiliza para medir y trasvasar líquidos con exactitud. | Volumen | NA | NA | NA | NA | NA
EQL-426 | Pipeta volumetrica 3 mL | HIRSHMANN EM | HIRSHMANN EM | NA | NA | Activo | Zona consumibles | Pipeta graduada para vaciado total o parcial. Material volumétrico de vidrio que se utiliza para medir y trasvasar líquidos con exactitud. | Volumen | NA | NA | NA | NA | NA
EQL-427 | Pipeta graduada 2 mL | BRAND | Clase AS | NA | NA | Activo | Zona consumibles | Pipeta graduada para vaciado total o parcial. Material volumétrico de vidrio que se utiliza para medir y trasvasar líquidos con exactitud. | Volumen | NA | NA | NA | NA | NA
EQL-428 | Pipeta graduada 10 mL | HBG | Clase B | NA | NA | Activo | Zona consumibles | Pipeta graduada para vaciado total o parcial. Material volumétrico de vidrio que se utiliza para medir y trasvasar líquidos con exactitud. | Volumen | NA | NA | NA | NA | NA
EQL-429 | Pipeta graduada 10 mL | HIRSHMANN EM | Clase B | NA | NA | Activo | Zona consumibles | Pipeta graduada para vaciado total o parcial. Material volumétrico de vidrio que se utiliza para medir y trasvasar líquidos con exactitud. | Volumen | NA | NA | NA | NA | NA
EQL-430 | Pipeta graduada 10 mL | BRAND | Clase B | NA | NA | Activo | Zona consumibles | Pipeta graduada para vaciado total o parcial. Material volumétrico de vidrio que se utiliza para medir y trasvasar líquidos con exactitud. | Volumen | NA | NA | NA | NA | NA
EQL-431 | Pipeta graduada 1 mL | BRAND | Clase AS | NA | NA | Activo | Zona consumibles | Pipeta graduada para vaciado total o parcial. Material volumétrico de vidrio que se utiliza para medir y trasvasar líquidos con exactitud. | Volumen | NA | NA | NA | NA | NA
EQL-432 | Pipeta graduada 5 mL | BRAND | Clase AS | NA | NA | Activo | Zona consumibles | Pipeta graduada para vaciado total o parcial. Material volumétrico de vidrio que se utiliza para medir y trasvasar líquidos con exactitud. | Volumen | NA | NA | NA | NA | NA
EQL-433 | Pipeta graduada 10 mL | HIRSHMANN EM | Clase B | NA | NA | Activo | Zona consumibles | Pipeta graduada para vaciado total o parcial. Material volumétrico de vidrio que se utiliza para medir y trasvasar líquidos con exactitud. | Volumen | NA | NA | NA | NA | NA
EQL-434 | Bureta 50 mL | BRAND |  | NA | NA | Activo | Zona consumibles | Material volumétrico de vidrio que se utiliza exclusivamente para valoraciones | Volumen | NA | NA | NA | NA | NA
EQL-435 | Bureta 50 mL |  | Clase AS | NA | NA | Activo | Zona consumibles | Material volumétrico de vidrio que se utiliza exclusivamente para valoraciones | Volumen | NA | NA | NA | NA | NA
EQL-436 | Bureta 50 mL |  | Clase AS | NA | NA | Activo | Zona consumibles | Material volumétrico de vidrio que se utiliza exclusivamente para valoraciones | Volumen | NA | NA | NA | NA | NA
EQL-437 | Bureta 50 mL | BRAND |  | NA | NA | Activo | Zona consumibles | Material volumétrico de vidrio que se utiliza exclusivamente para valoraciones | Volumen | NA | NA | NA | NA | NA
EQL-438 | Bureta 25 mL | BRAND |  | NA | NA | Activo | Zona consumibles | Material volumétrico de vidrio que se utiliza exclusivamente para valoraciones | Volumen | NA | NA | NA | NA | NA
EQL-439 | Bureta 10 mL | BRAND |  | NA | NA | Activo | Zona consumibles | Material volumétrico de vidrio que se utiliza exclusivamente para valoraciones | Volumen | NA | NA | NA | NA | NA
EQL-440 | Balon volumétrico 5 mL | SCHOTT DURAN | Clase A | NA | NA | Activo | Zona consumibles | Equipo de vidrio para la medición de volumen, capacidad de volumen contenidos (In) | Volumen | NA | NA | NA | NA | NA
EQL-441 | Balon volumétrico 5 mL | SCHOTT DURAN | Clase AW | NA | NA | Activo | Zona consumibles | Equipo de vidrio para la medición de volumen, capacidad de volumen contenidos (In) | Volumen | NA | NA | NA | NA | NA
EQL-442 | Balon volumétrico 5 mL | SCHOTT DURAN | Clase AW | NA | NA | Activo | Zona consumibles | Equipo de vidrio para la medición de volumen, capacidad de volumen contenidos (In) | Volumen | NA | NA | NA | NA | NA
EQL-443 | Balon volumétrico 5 mL | SCHOTT DURAN | Clase AW | NA | NA | Activo | Zona consumibles | Equipo de vidrio para la medición de volumen, capacidad de volumen contenidos (In) | Volumen | NA | NA | NA | NA | NA
EQL-444 | Balon volumétrico 5 mL | SCHOTT DURAN | Clase AW | NA | NA | Activo | Zona consumibles | Equipo de vidrio para la medición de volumen, capacidad de volumen contenidos (In) | Volumen | NA | NA | NA | NA | NA
EQL-445 | Balon volumétrico 5 mL | SCHOTT DURAN | Clase AW | NA | NA | Activo | Zona consumibles | Equipo de vidrio para la medición de volumen, capacidad de volumen contenidos (In) | Volumen | NA | NA | NA | NA | NA
EQL-446 | Balon volumétrico 5 mL | SCHOTT DURAN | Clase AW | NA | NA | Activo | Zona consumibles | Equipo de vidrio para la medición de volumen, capacidad de volumen contenidos (In) | Volumen | NA | NA | NA | NA | NA
EQL-447 | Balon volumétrico 5 mL | SCHOTT DURAN | Clase AW | NA | NA | Activo | Zona consumibles | Equipo de vidrio para la medición de volumen, capacidad de volumen contenidos (In) | Volumen | NA | NA | NA | NA | NA
EQL-448 | Balon volumétrico 5 mL | SCHOTT DURAN | Clase AW | NA | NA | Activo | Zona consumibles | Equipo de vidrio para la medición de volumen, capacidad de volumen contenidos (In) | Volumen | NA | NA | NA | NA | NA
EQL-449 | Balon volumétrico 5 mL | SCHOTT DURAN | Clase AW | NA | NA | Activo | Zona consumibles | Equipo de vidrio para la medición de volumen, capacidad de volumen contenidos (In) | Volumen | NA | NA | NA | NA | NA
EQL-456 | Balon volumétrico 5 mL | SCHOTT DURAN | Clase AW | NA | NA | Activo | Zona consumibles | Equipo de vidrio para la medición de volumen, capacidad de volumen contenidos (In) | Volumen | NA | NA | NA | NA | NA
EQL-457 | Balon volumétrico 5 mL | SCHOTT DURAN | Clase AW | NA | NA | Activo | Zona consumibles | Equipo de vidrio para la medición de volumen, capacidad de volumen contenidos (In) | Volumen | NA | NA | NA | NA | NA
EQL-458 | Balon volumétrico 5 mL | SCHOTT DURAN | Clase AW | NA | NA | Activo | Zona consumibles | Equipo de vidrio para la medición de volumen, capacidad de volumen contenidos (In) | Volumen | NA | NA | NA | NA | NA
EQL-459 | Balon volumétrico 5 mL | SCHOTT DURAN | Clase AW | NA | NA | Activo | Zona consumibles | Equipo de vidrio para la medición de volumen, capacidad de volumen contenidos (In) | Volumen | NA | NA | NA | NA | NA
EQL-460 | Balon volumétrico 5 mL | SCHOTT DURAN | Clase AW | NA | NA | Activo | Zona consumibles | Equipo de vidrio para la medición de volumen, capacidad de volumen contenidos (In) | Volumen | NA | NA | NA | NA | NA
EQL-461 | Balon volumétrico 5 mL | SCHOTT DURAN | Clase AW | NA | NA | Activo | Zona consumibles | Equipo de vidrio para la medición de volumen, capacidad de volumen contenidos (In) | Volumen | NA | NA | NA | NA | NA
EQL-462 | Balon volumétrico 5 mL | SCHOTT DURAN | Clase AW | NA | NA | Activo | Zona consumibles | Equipo de vidrio para la medición de volumen, capacidad de volumen contenidos (In) | Volumen | NA | NA | NA | NA | NA
EQL-463 | Balon volumétrico 5 mL | SCHOTT DURAN | Clase AW | NA | NA | Activo | Zona consumibles | Equipo de vidrio para la medición de volumen, capacidad de volumen contenidos (In) | Volumen | NA | NA | NA | NA | NA
EQL-464 | Balon volumétrico 5 mL | SCHOTT DURAN | Clase AW | NA | NA | Activo | Zona consumibles | Equipo de vidrio para la medición de volumen, capacidad de volumen contenidos (In) | Volumen | NA | NA | NA | NA | NA
EQL-465 | Balon volumétrico 5 mL | SCHOTT DURAN | Clase AW | NA | NA | Activo | Zona consumibles | Equipo de vidrio para la medición de volumen, capacidad de volumen contenidos (In) | Volumen | NA | NA | NA | NA | NA
EQL-466 | Balon volumétrico 5 mL | SCHOTT DURAN | Clase AW | NA | NA | Activo | Zona consumibles | Equipo de vidrio para la medición de volumen, capacidad de volumen contenidos (In) | Volumen | NA | NA | NA | NA | NA
EQL-467 | Balon volumétrico 5 mL | SCHOTT DURAN | Clase A | NA | NA | Activo | Zona consumibles | Equipo de vidrio para la medición de volumen, capacidad de volumen contenidos (In) | Volumen | NA | NA | NA | NA | NA
EQL-468 | Balon volumétrico 5 mL | SCHOTT DURAN | Clase AW | NA | NA | Activo | Zona consumibles | Equipo de vidrio para la medición de volumen, capacidad de volumen contenidos (In) | Volumen | NA | NA | NA | NA | NA
EQL-469 | Balon volumétrico 5 mL | SCHOTT DURAN | Clase AW | NA | NA | Activo | Zona consumibles | Equipo de vidrio para la medición de volumen, capacidad de volumen contenidos (In) | Volumen | NA | NA | NA | NA | NA
EQL-470 | Balon volumétrico 5 mL | SCHOTT DURAN | Clase AW | NA | NA | Activo | Zona consumibles | Equipo de vidrio para la medición de volumen, capacidad de volumen contenidos (In) | Volumen | NA | NA | NA | NA | NA
EQL-471 | Balon volumétrico 5 mL | SCHOTT DURAN | Clase AW | NA | NA | Activo | Zona consumibles | Equipo de vidrio para la medición de volumen, capacidad de volumen contenidos (In) | Volumen | NA | NA | NA | NA | NA
EQL-472 | Balon volumétrico 5 mL | SCHOTT DURAN | Clase AW | NA | NA | Activo | Zona consumibles | Equipo de vidrio para la medición de volumen, capacidad de volumen contenidos (In) | Volumen | NA | NA | NA | NA | NA
EQL-473 | Balon volumétrico 5 mL | SCHOTT DURAN | Clase AW | NA | NA | Activo | Zona consumibles | Equipo de vidrio para la medición de volumen, capacidad de volumen contenidos (In) | Volumen | NA | NA | NA | NA | NA
EQL-474 | Balon volumétrico 5 mL | SCHOTT DURAN | Clase A | NA | NA | Activo | Zona consumibles | Equipo de vidrio para la medición de volumen, capacidad de volumen contenidos (In) | Volumen | NA | NA | NA | NA | NA
EQL-475 | Balon volumétrico 10 mL | SCHOTT DURAN | Clase AW | NA | NA | Activo | Zona consumibles | Equipo de vidrio para la medición de volumen, capacidad de volumen contenidos (In) | Volumen | NA | NA | NA | NA | NA
EQL-476 | Balon volumétrico 10 mL | SCHOTT DURAN | Clase AW | NA | NA | Activo | Zona consumibles | Equipo de vidrio para la medición de volumen, capacidad de volumen contenidos (In) | Volumen | NA | NA | NA | NA | NA
EQL-477 | Balon volumétrico 10 mL | SCHOTT DURAN | Clase AW | NA | NA | Activo | Zona consumibles | Equipo de vidrio para la medición de volumen, capacidad de volumen contenidos (In) | Volumen | NA | NA | NA | NA | NA
EQL-478 | Balon volumétrico 10 mL | SCHOTT DURAN | Clase AW | NA | NA | Activo | Zona consumibles | Equipo de vidrio para la medición de volumen, capacidad de volumen contenidos (In) | Volumen | NA | NA | NA | NA | NA
EQL-479 | Balon volumétrico 10 mL | SCHOTT DURAN | Clase A | NA | NA | Activo | Zona consumibles | Equipo de vidrio para la medición de volumen, capacidad de volumen contenidos (In) | Volumen | NA | NA | NA | NA | NA
EQL-480 | Balon volumétrico 10 mL | SCHOTT DURAN | Clase A | NA | NA | Activo | Zona consumibles | Equipo de vidrio para la medición de volumen, capacidad de volumen contenidos (In) | Volumen | NA | NA | NA | NA | NA
EQL-481 | Balon volumétrico 10 mL | SCHOTT DURAN | Clase A | NA | NA | Activo | Zona consumibles | Equipo de vidrio para la medición de volumen, capacidad de volumen contenidos (In) | Volumen | NA | NA | NA | NA | NA
EQL-482 | Balon volumétrico 10 mL | SCHOTT DURAN | Clase A | NA | NA | Activo | Zona consumibles | Equipo de vidrio para la medición de volumen, capacidad de volumen contenidos (In) | Volumen | NA | NA | NA | NA | NA
EQL-483 | Balon volumétrico 10 mL | SCHOTT DURAN | Clase AW | NA | NA | Activo | Zona consumibles | Equipo de vidrio para la medición de volumen, capacidad de volumen contenidos (In) | Volumen | NA | NA | NA | NA | NA
EQL-484 | Balon volumétrico 10 mL | SCHOTT DURAN | Clase AW | NA | NA | Activo | Zona consumibles | Equipo de vidrio para la medición de volumen, capacidad de volumen contenidos (In) | Volumen | NA | NA | NA | NA | NA
EQL-485 | Balon volumétrico 10 mL | SCHOTT DURAN | Clase AW | NA | NA | Activo | Zona consumibles | Equipo de vidrio para la medición de volumen, capacidad de volumen contenidos (In) | Volumen | NA | NA | NA | NA | NA
EQL-486 | Balon volumétrico 10 mL | SCHOTT DURAN | Clase AW | NA | NA | Activo | Zona consumibles | Equipo de vidrio para la medición de volumen, capacidad de volumen contenidos (In) | Volumen | NA | NA | NA | NA | NA
EQL-487 | Balon volumétrico 10 mL | SCHOTT DURAN | Clase AW | NA | NA | Activo | Zona consumibles | Equipo de vidrio para la medición de volumen, capacidad de volumen contenidos (In) | Volumen | NA | NA | NA | NA | NA
EQL-488 | Balon volumétrico 10 mL | SCHOTT DURAN | Clase A | NA | NA | Activo | Zona consumibles | Equipo de vidrio para la medición de volumen, capacidad de volumen contenidos (In) | Volumen | NA | NA | NA | NA | NA
EQL-489 | Balon volumétrico 10 mL | SCHOTT DURAN | Clase A | NA | NA | Activo | Zona consumibles | Equipo de vidrio para la medición de volumen, capacidad de volumen contenidos (In) | Volumen | NA | NA | NA | NA | NA
EQL-490 | Balon volumétrico 5 mL | SCHOTT DURAN | Clase AW | NA | NA | Activo | Zona consumibles | Equipo de vidrio para la medición de volumen, capacidad de volumen contenidos (In) | Volumen | NA | NA | NA | NA | NA
EQL-491
EQL-492 | Alcoholímetro de vidrio 0-100 % | NA | NA | NA | NA | Stock | Preparación de muestras |  |  | NA | NA | NA | NA | NA
EQL-493 | Higrómetro de vidrio -5-60 % | Thomas Scientific | 152H | H3511234R201L | 91017861 | Stock | Preparación de muestras |  | Humedad | 2008-09-09 | NA | NA | 124352 | Juan Álvaro Mendoza Acevedo
EQL-494 | Termómetro de mercurio 0-100 °C | STB | 4K9311 | 307059 | NA | Stock | Preparación de muestras | Medición de temperatura en diferentes tipos de muestras. | Temperatura | NA | NA | NA | NA | NA
EQL-495 | Termómetro de mercurio 10-155 °C | BRAND | NA | NA | NA | Stock | Preparación de muestras | Medición de temperatura en diferentes tipos de muestras. | Temperatura | NA | NA | NA | NA | NA
EQL-496 | Termómetro de mercurio 10-155 °C | BRAND | NA | 800003 | NA | Stock | Preparación de muestras | Medición de temperatura en diferentes tipos de muestras. | Temperatura | NA | NA | NA | NA | NA
EQL-497 | Termómetro de mercurio 10-110 °C | BRAND | NA | 800003 | NA | Stock | Preparación de muestras | Medición de temperatura en diferentes tipos de muestras. | Temperatura | NA | NA | NA | NA | NA
EQL-498 | Termómetro de mercurio 10-110 °C | BRAND | NA | 800003 | NA | Stock | Preparación de muestras | Medición de temperatura en diferentes tipos de muestras. | Temperatura | NA | NA | NA | NA | NA
EQL-499 | Termómetro de mercurio 10-155 °C | BRAND | NA | 800003 | NA | Stock | Preparación de muestras | Medición de temperatura en diferentes tipos de muestras. | Temperatura | NA | NA | NA | NA | NA
EQL-500 | Termómetro digital -50 - 200 °C | NA | NA | NA | NA | Stock | Preparación de muestras | Medición de temperatura | Temperatura | NA | NA | NA | NA | NA
EQL-501 | Termómetro digital -50 - 200 °C | NA | NA | NA | NA | Stock | Preparación de muestras | Medición de temperatura | Temperatura | NA | NA | NA | NA | NA
EQL-502 | Refractómetro 0~90 | ANALYTICA CALIBRACION | NA | NA | 1005210102650000143 | Stock | Preparación de muestras | Medición del índice de refracción de una muestra | Óptica | 1995-06-22 | NA | NA | 575700 | Juan Álvaro Mendoza Acevedo
EQL-503 | Refractómetro | ATAGO | 2912-W01 | 602592581 | 9101179 | Stock | Preparación de muestras | Medición del índice de refracción de una muestra | Óptica | 2007-08-29 | NA | NA | 906157 | Juan Álvaro Mendoza Acevedo
EQL-504 | Termómetro de vidrio -1 - 101 °C | Fisher Scientific | SAMA-CT 45 | 1118 | 100531915 | Stock | Preparación de muestras | Medición de temperatura | Temperatura | 2003-07-02 | NA | NA | 1674000 | Juan Álvaro Mendoza Acevedo
EQL-505 | Termohigrómetro con sonda de temperatura | EXTECH | NA | 90890164 | 100531910 | Stock | Metrología |  | Temperatura y Humedad | 2003-07-02 | NA | NA | 432000 | Juan Álvaro Mendoza Acevedo
EQL-506 | Electrodo de pH | SI Analytics | BlueLine 14 pH | B184407083 | 91011026709 | Stock | Metrología | Electrodo para la medición de pH. Rango de pH: 0..14, Rango de temperatura: -5..100°C | Potenciométrico | 2019-11-25 | NA | NA | 968000 | Juan Álvaro Mendoza Acevedo
EQL-507 | Electrodo de pH | SI Analytics | BlueLine 14 pH | A183813043 | 91011026710 | Stock | Metrología | Electrodo para la medición de pH. Rango de pH: 0..14, Rango de temperatura: -5..100°C | Potenciométrico | 2019-11-25 | NA | NA | 968000 | Juan Álvaro Mendoza Acevedo
EQL-508 | Electrodo de pH | SI Analytics | BlueLine 14 pH | A183813044 | 91011026711 | Stock | Metrología | Electrodo para la medición de pH. Rango de pH: 0..14, Rango de temperatura: -5..100°C | Potenciométrico | 2019-11-25 | NA | NA | 968000 | Juan Álvaro Mendoza Acevedo
EQL-509 | Electrodo de pH | SI Analytics | BlueLine 14 pH | B183410016 | 91011026712 | Stock | Metrología | Electrodo para la medición de pH. Rango de pH: 0..14, Rango de temperatura: -5..100°C | Potenciométrico | 2019-11-25 | NA | NA | 968000 | Juan Álvaro Mendoza Acevedo
EQL-510 | Electrodo de pH | SI Analytics | BlueLine 14 pH | A183813042 | 91011026713 | Stock | Metrología | Electrodo para la medición de pH. Rango de pH: 0..14, Rango de temperatura: -5..100°C | Potenciométrico | 2019-11-25 | NA | NA | 968000 | Juan Álvaro Mendoza Acevedo
EQL-511 | Electrodo de pH | SI Analytics | BlueLine 14 pH | A183813050 | 91011026714 | Activo | Química húmeda | Electrodo para la medición de pH. Rango de pH: 0..14, Rango de temperatura: -5..100°C | Potenciométrico | 2019-11-25 | NA | NA | 968000 | Juan Álvaro Mendoza Acevedo
EQL-512 | Baño María | memmert |  | DIN12876-3-K1 | NR | Activo | Lavado | Equipo utilizado para prepararación de muestras en agua a una temperatura constante durante un largo periodo de tiempo | Temperatura | 2019-10 | 17.4 | 115 |  | NA
EQL-513 | Plancha de calentamiento con agitación | ACROSS INTERNATIONAL | HP5 | 213422 | NR | Activo | Química húmeda | Calentamiento y/o agitación del contenido de recipientes de materiales de vidrio | Temperatura y RPM | 2022 | NA | 110 |  | NA
EQL-514 | Masa de calibración 0,5 g |  |  | SERIE : G2125037 | NR |  |  | Calibración y verificación de las balanzas | Masa
Note on E5: ====== ID#AAABIVLcDAE Lina Marcela Uribe Grajales (2024-04-19 16:36:00) Serial o identificación única dada por el fabricante
Note on K5: ====== ID#AAABIVLcDAI Lina Marcela Uribe Grajales (2024-04-19 16:36:00) solo para los equipos que se encuentran registrados en el inventario SENA
Note on N5: ====== ID#AAABIVLcC_s Lina Marcela Uribe Grajales (2024-04-19 16:36:00) Sólo para equipos que se encuentran registrados en el inventario SENA
Note on O5: ====== ID#AAABIVLcC_E Lina Marcela Uribe Grajales (2024-04-19 16:36:00) solo para los equipos que se encuentran registrados en el inventario SENA
Note on H231: ====== ID#AAABIVLcC-g Lina Marcela Uribe Grajales (2024-04-19 16:36:00) Cajón de metrología
Note on H232: ====== ID#AAABIVLcC-M Lina Marcela Uribe Grajales (2024-04-19 16:36:00) Cajón de metrología
Note on H233: ====== ID#AAABIVLcDAs Lina Marcela Uribe Grajales (2024-04-19 16:36:00) Cajón de metrología
Note on H234: ====== ID#AAABIVLcC_0 Lina Marcela Uribe Grajales (2024-04-19 16:36:00) Cajón de metrología
Note on H235: ====== ID#AAABIVLcC90 Lina Marcela Uribe Grajales (2024-04-19 16:36:00) Cajón de metrología
Note on H236: ====== ID#AAABIVLcC_g Lina Marcela Uribe Grajales (2024-04-19 16:36:00) Cajón de metrología
Note on H237: ====== ID#AAABIVLcDBI Lina Marcela Uribe Grajales (2024-04-19 16:36:00) Cajón de metrología
Note on H238: ====== ID#AAABIVLcC_I Lina Marcela Uribe Grajales (2024-04-19 16:36:00) Cajón de metrología
Note on H239: ====== ID#AAABIVLcDAM Lina Marcela Uribe Grajales (2024-04-19 16:36:00) Cajón de metrología no prende
Note on H240: ====== ID#AAABIVLcC-k Lina Marcela Uribe Grajales (2024-04-19 16:36:00) Cajón de metrología no prende
Note on H241: ====== ID#AAABIVLcC94 Lina Marcela Uribe Grajales (2024-04-19 16:36:00) Cajón de metrología
Note on H242: ====== ID#AAABIVLcDAc Lina Marcela Uribe Grajales (2024-04-19 16:36:00) Cajón de metrología
Note on H243: ====== ID#AAABIVLcC_M Lina Marcela Uribe Grajales (2024-04-19 16:36:00) Cajón de metrología

## Control de cambios
|  | Laboratorio de Servicios Tecnológicos SENA C.R.N.R La Salada Listado maestro de equipos e instrumentos de laboratorio |  | Código: LST-F-078
Versión: 02
Fecha de aprobación: 2022-09-30
Elaborado por: |  |  | Revisado por: | Aprobado por:
Lina Marcela Uribe Grajales |  |  | Emilio Espinal | Luisa Castaño
Cargo: Analista |  |  | Cargo: Director Técnico | Cargo: Directora Laboratorio
Fecha: 2022-09-23 |  |  | Fecha: 2022-09-27 | Fecha: 2022-09-30
CONTROL DE CAMBIOS
Versión | Autor |  | Descripción del cambio |  | Fecha
1 | Lina Marcela Uribe Grajales |  | Se incluyen las columnas de amperaje, voltaje y costo del equipo, ya que es una información que se solicita constantemente. |  | 2022-09-30
1

## Listas desplegables
ESTADO | UBICACIÓN | MAGNITUD/USO
Activo | Oficinas | Masa
Stock | Microbiología | Volumen
Dado de baja | Microbiología: área de siembra e incubación | Temperatura
Fuera de servicio | Microbiología: área de lavado y descarte | Temperatura y Humedad
| Química húmeda | Volumen
| ICP-OES | Potenciométrico
| Lavado | Presión
| Analítica | Presión y temperatura
| Balanzas | RPM
| Bodega de reactivos | Temperatura y RPM
| Preparación de muestras | Masa y temperatura
| HPLC | Humedad
| UPS | Tiempo
| Estufas | Caudal
| Zona consumibles | Óptica
| Recepción de muestras | Contador colonias
| Metrología | Voltaje
| Parte externa del laboratorio | Bioluminiscencia
| Pasillo | Instrumental
| Bodega bioreactor | Dispersión luz
| Cuarto aire acondicionado laboratorio | Cómputo
Cuarto aire acondicionado microbiología
Cuarto de gases